## ORÇAMENTO
| OBRA: | Construção Institucional em Alvenaria - Ginásio Escolar |  |  | DATA BASE: | SETEMBRO/2020
| CLIENTE: | Fundo Municipal de Educação - FMDE de Timbó/SC |  |  | BDI: | 22%
| CPF/CNPJ: | 32.257.384/0001-28
| LOCALIZAÇÃO: | Rodovia Estadual SC-416, São Roque - Timbó/SC
PLANILHA ORÇAMENTÁRIA ESTIMATIVA
ITEM | REFERÊNCIA | CÓDIGO | DESCRIÇÃO | UND | QUANT | CUSTO UNITÁRIO | PREÇO UNITÁRIO | PREÇO TOTAL
1 | SERVIÇOS PRELIMINARES E CANTEIRO DE OBRAS
1.1 | ADMINISTRAÇÃO GERAL
1.1.1 | COMPOSIÇÕES | COMP01 | ADMINISTRAÇÃO LOCAL | MÊS | 18 | 12066.91 | 14721.63 | 264989.34
1.1.2 | SINAPI COMPOSIÇÕES | 93210 | EXECUÇÃO DE REFEITÓRIO EM CANTEIRO DE OBRA EM CHAPA DE MADEIRA COMPENSADA, NÃO INCLUSO MOBILIÁRIO E EQUIPAMENTOS. AF_02/2016 | M2 | 28.38 | 431.06 | 525.89 | 14924.76
1.1.3 | SINAPI INSUMOS | 10777 | LOCACAO DE CONTAINER 2,30 X 4,30 M, ALT. 2,50 M, PARA SANITARIO, COM 3 BACIAS, 4 CHUVEIROS, 1 LAVATORIO E 1 MICTORIO | MES | 18 | 592.68 | 723.07 | 13015.26
1.1.4 | SINAPI INSUMOS | 4813 | PLACA DE OBRA (PARA CONSTRUCAO CIVIL) EM CHAPA GALVANIZADA *N. 22*, ADESIVADA, DE *2,0 X 1,125* M | M2 | 2.25 | 300 | 366 | 823.5
1.1.5 | COMPOSIÇÕES | COMP02 | MOBILIZAÇÃO DE EQUIPAMENTOS | VB | 1 | 1296.18 | 1581.34 | 1581.34
1.1.6 | COMPOSIÇÕES | COMP03 | DESMOBILIZAÇÃO DE EQUIPAMENTOS | VB | 1 | 1296.18 | 1581.34 | 1581.34
[7 empty] | TOTAL DO SUBITEM | 296915.54
1.2 | LOCAÇÃO DA OBRA
1.2.1 | SINAPI COMPOSIÇÕES | 99059 | LOCACAO CONVENCIONAL DE OBRA, UTILIZANDO GABARITO DE TÁBUAS CORRIDAS PONTALETADAS A CADA 2,00M - 2 UTILIZAÇÕES. AF_10/2018 | M | 166.7 | 48.74 | 59.46 | 9911.98
1.2.2 | SINAPI INSUMOS | 37524 | TELA PLASTICA LARANJA, TIPO TAPUME PARA SINALIZACAO, MALHA RETANGULAR, ROLO 1.20 X 50 M (L X C) | M | 166.7 | 1.81 | 2.21 | 368.41
[7 empty] | TOTAL DO SUBITEM | 10280.39
1.3 | DEMOLIÇÕES E REMOÇÕES
1.3.1 | SINAPI COMPOSIÇÕES | 97629 | DEMOLIÇÃO DE LAJES, DE FORMA MECANIZADA COM MARTELETE, SEM REAPROVEITAMENTO. AF_12/2017 | M3 | 62.4 | 103.57 | 126.36 | 7884.86
1.3.2 | SINAPI COMPOSIÇÕES | 72898 | CARGA E DESCARGA MECANIZADAS DE ENTULHO EM CAMINHAO BASCULANTE 6 M3 | M3 | 87.36 | 3.49 | 4.26 | 372.15
1.3.3 | SINAPI COMPOSIÇÕES | 72900 | TRANSPORTE DE ENTULHO COM CAMINHAO BASCULANTE 6 M3, RODOVIA PAVIMENTADA, DMT 0,5 A 1,0 KM | M3 | 87.36 | 4.32 | 5.27 | 460.39
[7 empty] | TOTAL DO SUBITEM | 8717.4
[7 empty] | TOTAL DO ITEM | 315913.33
2 | INFRAESTRUTURA
2.1 | MOVIMENTAÇÃO DE TERRA
2.1.1 | SINAPI COMPOSIÇÕES | 90108 | ESCAVAÇÃO MECANIZADA DE VALA COM PROFUNDIDADE MAIOR QUE 1,5 M ATÉ 3,0 M (MÉDIA ENTRE MONTANTE E JUSANTE/UMA COMPOSIÇÃO POR TRECHO) COM RETROESCAVADEIRA (CAPACIDADE DA CAÇAMBA DA RETRO: 0,26 M3 / POTÊNCIA: 88 HP), LARGURA DE 0,8 M A 1,5 M, EM SOLO DE 1A CATEGORIA, LOCAIS COM BAIXO NÍVEL DE INTERFERÊNCIA. AF_01/2015 | M3 | 163.19 | 4.79 | 5.84 | 953.03
2.1.2 | SINAPI COMPOSIÇÕES | 94305 | ATERRO MECANIZADO DE VALA COM ESCAVADEIRA HIDRÁULICA (CAPACIDADE DA CAÇAMBA: 0,8 M³ / POTÊNCIA: 111 HP), LARGURA ATÉ 1,5 M, PROFUNDIDADE DE 1,5 A 3,0 M, COM SOLO ARGILO-ARENOSO. AF_05/2016 | M3 | 191.67 | 23.26 | 28.38 | 5439.59
2.1.3 | SINAPI COMPOSIÇÕES | 72888 | CARGA, MANOBRAS E DESCARGA DE AREIA, BRITA, PEDRA DE MAO E SOLOS COM CAMINHAO BASCULANTE 6 M3 (DESCARGA LIVRE) | M3 | 36.8 | 0.84 | 1.02 | 37.54
2.1.4 | SINAPI COMPOSIÇÕES | 97914 | TRANSPORTE COM CAMINHÃO BASCULANTE DE 6 M3, EM VIA URBANA PAVIMENTADA, DMT ATÉ 30 KM (UNIDADE: M3XKM). AF_01/2018 | M3XKM | 736 | 1.2 | 1.46 | 1074.56
[7 empty] | TOTAL DO SUBITEM | 7504.72
2.2 | FUNDAÇÕES
2.2.1 | SINAPI COMPOSIÇÕES | 100657 | ESTACA PRÉ-MOLDADA DE CONCRETO SEÇÃO QUADRADA, CAPACIDADE DE 50 TONELADAS, INCLUSO EMENDA (EXCLUSIVE MOBILIZAÇÃO E DESMOBILIZAÇÃO). AF_12/2019 | M | 1162 | 84.24 | 102.77 | 119418.74
2.2.2 | SINAPI COMPOSIÇÕES | 94962 | CONCRETO MAGRO PARA LASTRO, TRAÇO 1:4,5:4,5 (CIMENTO/ AREIA MÉDIA/ BRITA 1) - PREPARO MECÂNICO COM BETONEIRA 400 L. AF_07/2016 | M3 | 10.08 | 258.32 | 315.15 | 3176.71
2.2.3 | SINAPI COMPOSIÇÕES | 96557 | CONCRETAGEM DE BLOCOS DE COROAMENTO E VIGAS BALDRAMES, FCK 30 MPA, COM USO DE BOMBA  LANÇAMENTO, ADENSAMENTO E ACABAMENTO. AF_06/2017 | M3 | 106.47 | 401.9 | 490.32 | 52204.37
2.2.4 | SINAPI COMPOSIÇÕES | 96540 | FABRICAÇÃO, MONTAGEM E DESMONTAGEM DE FÔRMA PARA BLOCO DE COROAMENTO, EM CHAPA DE MADEIRA COMPENSADA RESINADA, E=17 MM, 4 UTILIZAÇÕES. AF_06/2017 | M2 | 632.29 | 112.4 | 137.13 | 86705.93
2.2.5 | SINAPI COMPOSIÇÕES | 96542 | FABRICAÇÃO, MONTAGEM E DESMONTAGEM DE FÔRMA PARA VIGA BALDRAME, EM CHAPA DE MADEIRA COMPENSADA RESINADA, E=17 MM, 4 UTILIZAÇÕES. AF_06/2017 | M2 | 364.86 | 80.7 | 98.45 | 35920.47
2.2.6 | SINAPI COMPOSIÇÕES | 96543 | ARMAÇÃO DE BLOCO, VIGA BALDRAME E SAPATA UTILIZANDO AÇO CA-60 DE 5 MM - MONTAGEM. AF_06/2017 | KG | 616.4 | 13.2 | 16.1 | 9924.04
2.2.7 | SINAPI COMPOSIÇÕES | 92791 | CORTE E DOBRA DE AÇO CA-60, DIÂMETRO DE 5,0 MM, UTILIZADO EM ESTRUTURAS DIVERSAS, EXCETO LAJES. AF_12/2015 | KG | 616.4 | 7.07 | 8.63 | 5319.53
2.2.8 | SINAPI COMPOSIÇÕES | 96544 | ARMAÇÃO DE BLOCO, VIGA BALDRAME OU SAPATA UTILIZANDO AÇO CA-50 DE 6,3 MM - MONTAGEM. AF_06/2017 | KG | 452.7 | 11.56 | 14.1 | 6383.07
2.2.9 | SINAPI COMPOSIÇÕES | 92792 | CORTE E DOBRA DE AÇO CA-50, DIÂMETRO DE 6,3 MM, UTILIZADO EM ESTRUTURAS DIVERSAS, EXCETO LAJES. AF_12/2015 | KG | 452.7 | 6.77 | 8.26 | 3739.3
2.2.10 | SINAPI COMPOSIÇÕES | 96545 | ARMAÇÃO DE BLOCO, VIGA BALDRAME OU SAPATA UTILIZANDO AÇO CA-50 DE 8 MM - MONTAGEM. AF_06/2017 | KG | 2146.2 | 10.21 | 12.46 | 26741.65
2.2.11 | SINAPI COMPOSIÇÕES | 92793 | CORTE E DOBRA DE AÇO CA-50, DIÂMETRO DE 8,0 MM, UTILIZADO EM ESTRUTURAS DIVERSAS, EXCETO LAJES. AF_12/2015 | KG | 309.6 | 6.5 | 7.93 | 2455.13
2.2.12 | SINAPI COMPOSIÇÕES | 96546 | ARMAÇÃO DE BLOCO, VIGA BALDRAME OU SAPATA UTILIZANDO AÇO CA-50 DE 10 MM - MONTAGEM. AF_06/2017 | KG | 1552.2 | 8.84 | 10.78 | 16732.72
2.2.13 | SINAPI COMPOSIÇÕES | 92794 | CORTE E DOBRA DE AÇO CA-50, DIÂMETRO DE 10,0 MM, UTILIZADO EM ESTRUTURAS DIVERSAS, EXCETO LAJES. AF_12/2015 | KG | 1552.2 | 5.92 | 7.22 | 11206.88
2.2.14 | SINAPI COMPOSIÇÕES | 96547 | ARMAÇÃO DE BLOCO, VIGA BALDRAME OU SAPATA UTILIZANDO AÇO CA-50 DE 12,5 MM - MONTAGEM. AF_06/2017 | KG | 1386.6 | 7.32 | 8.93 | 12382.34
2.2.15 | SINAPI COMPOSIÇÕES | 92795 | CORTE E DOBRA DE AÇO CA-50, DIÂMETRO DE 12,5 MM, UTILIZADO EM ESTRUTURAS DIVERSAS, EXCETO LAJES. AF_12/2015 | KG | 1386.6 | 5.03 | 6.14 | 8513.72
2.2.16 | SINAPI COMPOSIÇÕES | 96548 | ARMAÇÃO DE BLOCO, VIGA BALDRAME OU SAPATA UTILIZANDO AÇO CA-50 DE 16 MM - MONTAGEM. AF_06/2017 | KG | 1142.4 | 6.69 | 8.16 | 9321.98
2.2.17 | SINAPI COMPOSIÇÕES | 92796 | CORTE E DOBRA DE AÇO CA-50, DIÂMETRO DE 16,0 MM, UTILIZADO EM ESTRUTURAS DIVERSAS, EXCETO LAJES. AF_12/2015 | KG | 1142.4 | 4.94 | 6.03 | 6888.67
[7 empty] | TOTAL DO SUBITEM | 417035.25
2.3 | LAJES
2.3.1 | COMPOSIÇÕES | COMP19 | LAJE PRÉ-MOLDADA UNIDIRECIONAL COM VÃOS MAIORES QUE 3,0 M, BIAPOIADA, ENCHIMENTO EM CERÂMICA, VIGOTA TRELIÇADA, ALTURA TOTAL DA LAJE - LT ENCHIMENTO+CAPA) = (12+4). AF_09/2016 | M2 | 279.65 | 127.81 | 155.93 | 43605.82
2.3.2 | COMPOSIÇÕES | COMP20 | LAJE PRÉ-MOLDADA UNIDIRECIONAL COM VÃOS MAIORES QUE 3,0 M, BIAPOIADA, ENCHIMENTO EM CERÂMICA, VIGOTA TRELIÇADA, ALTURA TOTAL DA LAJE - LT (ENCHIMENTO+CAPA) = (16+4). AF_09/2016 | M2 | 35.16 | 126.84 | 154.74 | 5440.66
2.3.3 | COMPOSIÇÕES | COMP21 | LAJE PRÉ-MOLDADA UNIDIRECIONAL COM VÃOS MAIORES QUE 3,0 M, BIAPOIADA, ENCHIMENTO EM CERÂMICA, VIGOTA TRELIÇADA, ALTURA TOTAL DA LAJE - LT (ENCHIMENTO+CAPA) = (20+5). AF_09/2016 | M2 | 74.01 | 130.35 | 159.03 | 11769.81
2.3.4 | MEDIANA DE MERCADO | MED74 | LAJE ALVEOLAR H=20cm - CONFORME PROJETO - FORNECIMENTO E INSTALAÇÃO | M2 | 1085.7 | 108.89 | 132.85 | 144235.25
[7 empty] | TOTAL DO SUBITEM | 205051.54
2.4 | IMPERMEABILIZAÇÕES
2.4.1 | SINAPI COMPOSIÇÕES | 98557 | IMPERMEABILIZAÇÃO DE SUPERFÍCIE COM EMULSÃO ASFÁLTICA, 2 DEMÃOS AF_06/2018 | M2 | 444 | 30.35 | 37.03 | 16441.32
[7 empty] | TOTAL DO SUBITEM | 16441.32
[7 empty] | TOTAL DO ITEM | 646032.83
3 | SUPRAESTRUTURA
3.1 | VIGAS E PILARES
3.1.1 | COMPOSIÇÕES | COMP16 | CONCRETAGEM DE PILARES, FCK = 30 MPA, COM USO DE BOMBA EM EDIFICAÇÃO COM SEÇÃO MÉDIA DE PILARES MENOR OU IGUAL A 0,25 M² - LANÇAMENTO, ADENSAMENTO E ACABAMENTO | M3 | 11.25 | 399.05 | 486.84 | 5476.95
3.1.2 | COMPOSIÇÕES | COMP17 | CONCRETAGEM DE VIGAS E LAJES, FCK=30 MPA, PARA LAJES PREMOLDADAS COM USO DE BOMBA EM EDIFICAÇÃO COM ÁREA MÉDIA DE LAJES MAIOR QUE 20 M² - LANÇAMENTO, ADENSAMENTO E ACABAMENTO. AF_12/2015 | M3 | 19.52 | 396.58 | 483.83 | 9444.36
3.1.3 | SINAPI COMPOSIÇÕES | 92263 | FABRICAÇÃO DE FÔRMA PARA PILARES E ESTRUTURAS SIMILARES, EM CHAPA DE MADEIRA COMPENSADA RESINADA, E = 17 MM. AF_12/2015 | M2 | 190.02 | 108.71 | 132.63 | 25202.35
3.1.4 | SINAPI COMPOSIÇÕES | 92265 | FABRICAÇÃO DE FÔRMA PARA VIGAS, EM CHAPA DE MADEIRA COMPENSADA RESINADA, E = 17 MM. AF_12/2015 | M2 | 278.79 | 86.92 | 106.04 | 29562.89
3.1.5 | SINAPI COMPOSIÇÕES | 92775 | ARMAÇÃO DE PILAR OU VIGA DE UMA ESTRUTURA CONVENCIONAL DE CONCRETO ARMADO EM UMA EDIFICAÇÃO TÉRREA OU SOBRADO UTILIZANDO AÇO CA-60 DE 5,0 MM - MONTAGEM. AF_12/2015 | KG | 502.3 | 13.36 | 16.3 | 8187.49
3.1.6 | SINAPI COMPOSIÇÕES | 92776 | ARMAÇÃO DE PILAR OU VIGA DE UMA ESTRUTURA CONVENCIONAL DE CONCRETO ARMADO EM UMA EDIFICAÇÃO TÉRREA OU SOBRADO UTILIZANDO AÇO CA-50 DE 6,3 MM - MONTAGEM. AF_12/2015 | KG | 91.2 | 11.64 | 14.2 | 1295.04
3.1.7 | SINAPI COMPOSIÇÕES | 92777 | ARMAÇÃO DE PILAR OU VIGA DE UMA ESTRUTURA CONVENCIONAL DE CONCRETO ARMADO EM UMA EDIFICAÇÃO TÉRREA OU SOBRADO UTILIZANDO AÇO CA-50 DE 8,0 MM - MONTAGEM. AF_12/2015 | KG | 207.4 | 10.21 | 12.46 | 2584.2
3.1.8 | SINAPI COMPOSIÇÕES | 92778 | ARMAÇÃO DE PILAR OU VIGA DE UMA ESTRUTURA CONVENCIONAL DE CONCRETO ARMADO EM UMA EDIFICAÇÃO TÉRREA OU SOBRADO UTILIZANDO AÇO CA-50 DE 10,0 MM - MONTAGEM. AF_12/2015 | KG | 856.6 | 8.77 | 10.7 | 9165.62
3.1.9 | SINAPI COMPOSIÇÕES | 92779 | ARMAÇÃO DE PILAR OU VIGA DE UMA ESTRUTURA CONVENCIONAL DE CONCRETO ARMADO EM UMA EDIFICAÇÃO TÉRREA OU SOBRADO UTILIZANDO AÇO CA-50 DE 12,5 MM - MONTAGEM. AF_12/2015 | KG | 456.1 | 7.2 | 8.78 | 4004.56
3.1.10 | SINAPI COMPOSIÇÕES | 92779 | ARMAÇÃO DE PILAR OU VIGA DE UMA ESTRUTURA CONVENCIONAL DE CONCRETO ARMADO EM UMA EDIFICAÇÃO TÉRREA OU SOBRADO UTILIZANDO AÇO CA-50 DE 12,5 MM - MONTAGEM. AF_12/2015 | KG | 672.5 | 7.2 | 8.78 | 5904.55
[7 empty] | TOTAL DO SUBITEM | 100828.01
3.2 | LAJES
3.2.1 | SINAPI COMPOSIÇÕES | 74141/3 | LAJE PRE-MOLD BETA 16 P/3,5KN/M2 VAO 5,2M INCL VIGOTAS TIJOLOS ARMADU-RA NEGATIVA CAPEAMENTO 3CM CONCRETO 15MPA ESCORAMENTO MATERIAL E MAO DE OBRA. | M2 | 116.84 | 101.42 | 123.73 | 14456.61
3.2.2 | SINAPI COMPOSIÇÕES | 74141/2 | LAJE PRE-MOLD BETA 12 P/3,5KN/M2 VAO 4,1M INCL VIGOTAS TIJOLOS ARMADU-RA NEGATIVA CAPEAMENTO 3CM CONCRETO 15MPA ESCORAMENTO MATERIAIS E MAO DE OBRA. | M2 | 221.81 | 85.3 | 104.07 | 23083.77
3.2.3 | COMPOSIÇÕES | COMP19 | LAJE PRÉ-MOLDADA UNIDIRECIONAL COM VÃOS MAIORES QUE 3,0 M, BIAPOIADA, ENCHIMENTO EM CERÂMICA, VIGOTA TRELIÇADA, ALTURA TOTAL DA LAJE - LT ENCHIMENTO+CAPA) = (12+4). AF_09/2016 | M2 | 16.19 | 127.81 | 155.93 | 2524.51
3.2.4 | COMPOSIÇÕES | COMP20 | LAJE PRÉ-MOLDADA UNIDIRECIONAL COM VÃOS MAIORES QUE 3,0 M, BIAPOIADA, ENCHIMENTO EM CERÂMICA, VIGOTA TRELIÇADA, ALTURA TOTAL DA LAJE - LT (ENCHIMENTO+CAPA) = (16+4). AF_09/2016 | M2 | 144.75 | 126.84 | 154.74 | 22398.62
3.2.5 | SINAPI COMPOSIÇÕES | 88472 | CONTRAPISO AUTONIVELANTE, APLICADO SOBRE LAJE, NÃO ADERIDO, ESPESSURA 5CM. AF_06/2014 | M2 | 1379.81 | 28.88 | 35.23 | 48610.71
[7 empty] | TOTAL DO SUBITEM | 111074.22
3.3 | ESCADA
3.3.1 | COMPOSIÇÕES | COMP17 | CONCRETAGEM DE VIGAS E LAJES, FCK=30 MPA, PARA LAJES PREMOLDADAS COM USO DE BOMBA EM EDIFICAÇÃO COM ÁREA MÉDIA DE LAJES MAIOR QUE 20 M² - LANÇAMENTO, ADENSAMENTO E ACABAMENTO. AF_12/2015 | M3 | 2.68 | 396.58 | 483.83 | 1296.66
3.3.2 | SINAPI COMPOSIÇÕES | 95934 | FABRICAÇÃO DE FÔRMA PARA ESCADAS, COM 2 LANCES, EM CHAPA DE MADEIRA COMPENSADA PLASTIFICADA, E=18 MM. AF_01/2017 | M2 | 20.62 | 107.31 | 130.92 | 2699.57
3.3.3 | SINAPI COMPOSIÇÕES | 95941 | MONTAGEM E DESMONTAGEM DE FÔRMA PARA ESCADAS, COM 2 LANCES, EM CHAPA DE MADEIRA COMPENSADA PLASTIFICADA, 8 UTILIZAÇÕES. AF_01/2017 | M2 | 20.62 | 128.86 | 157.21 | 3241.67
3.3.4 | SINAPI COMPOSIÇÕES | 92775 | ARMAÇÃO DE PILAR OU VIGA DE UMA ESTRUTURA CONVENCIONAL DE CONCRETO ARMADO EM UMA EDIFICAÇÃO TÉRREA OU SOBRADO UTILIZANDO AÇO CA-60 DE 5,0 MM - MONTAGEM. AF_12/2015 | KG | 3.6 | 13.36 | 16.3 | 58.68
3.3.5 | SINAPI COMPOSIÇÕES | 92776 | ARMAÇÃO DE PILAR OU VIGA DE UMA ESTRUTURA CONVENCIONAL DE CONCRETO ARMADO EM UMA EDIFICAÇÃO TÉRREA OU SOBRADO UTILIZANDO AÇO CA-50 DE 6,3 MM - MONTAGEM. AF_12/2015 | KG | 8 | 11.64 | 14.2 | 113.6
3.3.6 | SINAPI COMPOSIÇÕES | 92777 | ARMAÇÃO DE PILAR OU VIGA DE UMA ESTRUTURA CONVENCIONAL DE CONCRETO ARMADO EM UMA EDIFICAÇÃO TÉRREA OU SOBRADO UTILIZANDO AÇO CA-50 DE 8,0 MM - MONTAGEM. AF_12/2015 | KG | 5.7 | 10.21 | 12.46 | 71.02
3.3.7 | SINAPI COMPOSIÇÕES | 92778 | ARMAÇÃO DE PILAR OU VIGA DE UMA ESTRUTURA CONVENCIONAL DE CONCRETO ARMADO EM UMA EDIFICAÇÃO TÉRREA OU SOBRADO UTILIZANDO AÇO CA-50 DE 10,0 MM - MONTAGEM. AF_12/2015 | KG | 73.3 | 8.77 | 10.7 | 784.31
[7 empty] | TOTAL DO SUBITEM | 8265.51
3.4 | ESTRUTURA PRÉ-MOLDADA
3.4.1 | MEDIANA DE MERCADO | MED70 | ESTRUTURA PRÉ-MOLDADA EM CONCRETO ARMADO - CONFORME PROJETO - INCLUSO FORNECIMENTO E INSTALAÇÃO | UND | 1 | 218870 | 267021.4 | 267021.4
[7 empty] | TOTAL DO SUBITEM | 267021.4
3.5 | PASSARELA DE ACESSIBILIDADE
3.5.1 | SINAPI COMPOSIÇÕES | 79480 | ESCAVACAO MECANICA CAMPO ABERTO EM SOLO EXCETO ROCHA ATE 2,00M PROFUNDIDADE | M3 | 2.5 | 2.03 | 2.48 | 6.2
3.5.2 | SINAPI COMPOSIÇÕES | 100324 | LASTRO COM MATERIAL GRANULAR (PEDRA BRITADA N.1 E PEDRA BRITADA N.2), APLICADO EM PISOS OU RADIERS, ESPESSURA DE *10 CM*. AF_07/2019 | M3 | 1.35 | 100.75 | 122.92 | 165.94
3.5.3 | SINAPI COMPOSIÇÕES | 92741 | CONCRETAGEM DE VIGAS E LAJES, FCK=20 MPA, PARA QUALQUER TIPO DE LAJE COM BALDES EM EDIFICAÇÃO TÉRREA, COM ÁREA MÉDIA DE LAJES MENOR OU IGUAL A 20 M² - LANÇAMENTO, ADENSAMENTO E ACABAMENTO. AF_12/2015 | M3 | 2.7 | 555.43 | 677.62 | 1829.57
3.5.4 | SINAPI INSUMOS | 10917 | TELA DE ACO SOLDADA NERVURADA, CA-60, Q-61, (0,97 KG/M2), DIAMETRO DO FIO = 3,4 MM, LARGURA = 2,45 M, ESPACAMENTO DA MALHA = 15 X 15 CM | M2 | 28 | 5.34 | 6.51 | 182.28
3.5.5 | SINAPI COMPOSIÇÕES | 96533 | FABRICAÇÃO, MONTAGEM E DESMONTAGEM DE FÔRMA PARA VIGA BALDRAME, EM MADEIRA SERRADA, E=25 MM, 2 UTILIZAÇÕES. AF_06/2017 | M2 | 2.2 | 90.99 | 111.01 | 244.22
[7 empty] | TOTAL DO SUBITEM | 2428.21
3.6 | IMPERMEABILIZAÇÕES
3.6.1 | SINAPI COMPOSIÇÕES | 98560 | IMPERMEABILIZAÇÃO DE PISO COM ARGAMASSA DE CIMENTO E AREIA, COM ADITIVO IMPERMEABILIZANTE, E = 2CM. AF_06/2018 | M2 | 106.49 | 38.27 | 46.69 | 4972.02
3.6.2 | SINAPI COMPOSIÇÕES | 98561 | IMPERMEABILIZAÇÃO DE PAREDES COM ARGAMASSA DE CIMENTO E AREIA, COM ADITIVO IMPERMEABILIZANTE, E = 2CM. AF_06/2018 | M2 | 61 | 33.89 | 41.35 | 2522.35
[7 empty] | TOTAL DO SUBITEM | 7494.37
[7 empty] | TOTAL DO ITEM | 497111.72
4 | VEDAÇÕES E FECHAMENTOS
4.1 | ALVENARIA DE VEDAÇÃO COM BLOCOS CERÂMICOS
4.1.1 | SINAPI COMPOSIÇÕES | 87491 | ALVENARIA DE VEDAÇÃO DE BLOCOS CERÂMICOS FURADOS NA VERTICAL DE 14X19X39CM (ESPESSURA 14CM) DE PAREDES COM ÁREA LÍQUIDA MAIOR OU IGUAL A 6M² COM VÃOS E ARGAMASSA DE ASSENTAMENTO COM PREPARO EM BETONEIRA. AF_06/2014 | M2 | 421.83 | 57.06 | 69.61 | 29363.59
4.1.2 | SINAPI COMPOSIÇÕES | 87493 | ALVENARIA DE VEDAÇÃO DE BLOCOS CERÂMICOS FURADOS NA VERTICAL DE 19X19X39CM (ESPESSURA 19CM) DE PAREDES COM ÁREA LÍQUIDA MAIOR OU IGUAL A 6M² COM VÃOS E ARGAMASSA DE ASSENTAMENTO COM PREPARO EM BETONEIRA. AF_06/2014 | M2 | 518.65 | 68.13 | 83.12 | 43110.19
4.1.3 | COMPOSIÇÕES | COMP22 | ALVENARIA DE VEDAÇÃO DE BLOCOS CERÂMICOS VAZADOS 9x20x20cm, ASSENTADO COM ARGAMASSA TRAÇO 1:4 DE CIMENTO E AREIA | M2 | 88 | 44.02 | 53.7 | 4725.6
4.1.4 | SINAPI COMPOSIÇÕES | 95474 | ALVENARIA DE EMBASAMENTO EM TIJOLOS CERAMICOS MACICOS 5X10X20CM, ASSENTADO COM ARGAMASSA TRACO 1:2:8 (CIMENTO, CAL E AREIA) | M3 | 39.45 | 657.6 | 802.27 | 31649.55
[7 empty] | TOTAL DO SUBITEM | 108848.93
4.2 | FECHAMENTO METÁLICO
4.2.1 | MEDIANA DE MERCADO | MED68 | LETREIRO E LOGO EM ACM e=8cm - CONFORME PROJETO - INCLUSO FORNECIMENTO E INSTALAÇÃO | UND | 1 | 8460 | 10321.2 | 10321.2
[7 empty] | TOTAL DO SUBITEM | 10321.2
4.3 | FECHAMENTO EM CONCRETO
4.3.1 | COMPOSIÇÕES | COMP24 | ELEMENTO VAZADO DE CONCRETO TIPO VENEZIANA, ASSENTADO COM ARGAMASSA DE ASSENTAMENTO TRAÇO 1:2:8 CIMENTO, CAL E AREIA | M2 | 108 | 171.01 | 208.63 | 22532.04
[7 empty] | TOTAL DO SUBITEM | 22532.04
4.4 | ESQUADRIAS - PORTAS E JANELAS
4.4.1 | MEDIANA DE MERCADO | MED56 | JANELA J01 150x60cm - CONFORME PROJETO - INCLUSO FORNECIMENTO E INSTALAÇÃO | UND | 4 | 462.5 | 564.25 | 2257
4.4.2 | MEDIANA DE MERCADO | MED57 | JANELA J02 245x60cm - CONFORME PROJETO - INCLUSO FORNECIMENTO E INSTALAÇÃO | UND | 2 | 664 | 810.08 | 1620.16
4.4.3 | MEDIANA DE MERCADO | MED58 | JANELA J03 300x60cm - CONFORME PROJETO - INCLUSO FORNECIMENTO E INSTALAÇÃO | UND | 2 | 775 | 945.5 | 1891
4.4.4 | MEDIANA DE MERCADO | MED59 | JANELA J04 400x190cm - CONFORME PROJETO - INCLUSO FORNECIMENTO E INSTALAÇÃO | UND | 2 | 2740 | 3342.8 | 6685.6
4.4.5 | SINAPI COMPOSIÇÕES | 91312 | KIT DE PORTA DE MADEIRA PARA PINTURA, SEMI-OCA (LEVE OU MÉDIA), PADRÃO POPULAR, 60X210CM, ESPESSURA DE 3,5CM, ITENS INCLUSOS: DOBRADIÇAS, MONTAGEM E INSTALAÇÃO DO BATENTE, FECHADURA COM EXECUÇÃO DO FURO - FORNECIMENTO E INSTALAÇÃO. AF_12/2019 | UN | 14 | 648.81 | 791.55 | 11081.7
4.4.6 | SINAPI COMPOSIÇÕES | 91314 | KIT DE PORTA DE MADEIRA PARA PINTURA, SEMI-OCA (LEVE OU MÉDIA), PADRÃO POPULAR, 80X210CM, ESPESSURA DE 3,5CM, ITENS INCLUSOS: DOBRADIÇAS, MONTAGEM E INSTALAÇÃO DO BATENTE, FECHADURA COM EXECUÇÃO DO FURO - FORNECIMENTO E INSTALAÇÃO. AF_12/2019 | UN | 2 | 693.67 | 846.28 | 1692.56
4.4.7 | SINAPI COMPOSIÇÕES | 91315 | KIT DE PORTA DE MADEIRA PARA PINTURA, SEMI-OCA (LEVE OU MÉDIA), PADRÃO POPULAR, 90X210CM, ESPESSURA DE 3,5CM, ITENS INCLUSOS: DOBRADIÇAS, MONTAGEM E INSTALAÇÃO DO BATENTE, FECHADURA COM EXECUÇÃO DO FURO - FORNECIMENTO E INSTALAÇÃO. AF_12/2019 | UN | 4 | 710.18 | 866.42 | 3465.68
4.4.8 | MEDIANA DE MERCADO | MED63 | PORTA P04 200x205cm - CONFORME PROJETO - INCLUSO FORNECIMENTO E INSTALAÇÃO | UND | 1 | 1590 | 1939.8 | 1939.8
4.4.9 | MEDIANA DE MERCADO | MED64 | PORTA P05 200x255cm - CONFORME PROJETO - INCLUSO FORNECIMENTO E INSTALAÇÃO | UND | 2 | 1920 | 2342.4 | 4684.8
4.4.10 | SINAPI COMPOSIÇÕES | 91312 | KIT DE PORTA DE MADEIRA PARA PINTURA, SEMI-OCA (LEVE OU MÉDIA), PADRÃO POPULAR, 60X210CM, ESPESSURA DE 3,5CM, ITENS INCLUSOS: DOBRADIÇAS, MONTAGEM E INSTALAÇÃO DO BATENTE, FECHADURA COM EXECUÇÃO DO FURO - FORNECIMENTO E INSTALAÇÃO. AF_12/2019 | UN | 1 | 648.81 | 791.55 | 791.55
4.4.11 | SINAPI INSUMOS | 20232 | SOLEIRA EM GRANITO, POLIDO, TIPO ANDORINHA/ QUARTZ/ CASTELO/ CORUMBA OU OUTROS EQUIVALENTES DA REGIAO, L= *15* CM, E= *2,0* CM | M | 24.9 | 58.46 | 71.32 | 1775.87
4.4.12 | MEDIANA DE MERCADO | MED66 | VENEZIANA METÁLICA BASCULANTE - CONFORME PROJETO - INCLUSO FORNECIMENTO E INSTALAÇÃO | UND | 1 | 13706.5 | 16721.93 | 16721.93
[7 empty] | TOTAL DO SUBITEM | 54607.65
4.5 | VERGAS E CONTRA-VERGAS
4.5.1 | SINAPI COMPOSIÇÕES | 90281 | GRAUTE FGK=30 MPA; TRAÇO 1:0,02:0,8:1,1 (CIMENTO/ CAL/ AREIA GROSSA/ BRITA 0) - PREPARO MECÂNICO COM BETONEIRA 400 L. AF_02/2015 | M3 | 4.36 | 398.5 | 486.17 | 2119.7
4.5.2 | SINAPI COMPOSIÇÕES | 92270 | FABRICAÇÃO DE FÔRMA PARA VIGAS, COM MADEIRA SERRADA, E = 25 MM. AF_12/2015 | M2 | 75.07 | 90.43 | 110.32 | 8281.72
4.5.3 | SINAPI COMPOSIÇÕES | 92448 | MONTAGEM E DESMONTAGEM DE FÔRMA DE VIGA, ESCORAMENTO COM PONTALETE DE MADEIRA, PÉ-DIREITO SIMPLES, EM MADEIRA SERRADA, 4 UTILIZAÇÕES. AF_12/2015 | M2 | 75.07 | 110.35 | 134.63 | 10106.67
4.5.4 | SINAPI INSUMOS | 42407 | TRELICA NERVURADA (ESPACADOR), ALTURA = 120,0 MM, DIAMETRO DOS BANZOS INFERIORES E SUPERIOR = 6,0 MM, DIAMETRO DA DIAGONAL = 4,2 MM | M | 43.9 | 4.03 | 4.92 | 215.99
4.5.5 | SINAPI COMPOSIÇÕES | 92759 | ARMAÇÃO DE PILAR OU VIGA DE UMA ESTRUTURA CONVENCIONAL DE CONCRETO ARMADO EM UM EDIFÍCIO DE MÚLTIPLOS PAVIMENTOS UTILIZANDO AÇO CA-60 DE 5,0 MM - MONTAGEM. AF_12/2015 | KG | 40.8 | 10.75 | 13.12 | 535.3
4.5.6 | SINAPI COMPOSIÇÕES | 92791 | CORTE E DOBRA DE AÇO CA-60, DIÂMETRO DE 5,0 MM, UTILIZADO EM ESTRUTURAS DIVERSAS, EXCETO LAJES. AF_12/2015 | KG | 40.8 | 7.07 | 8.63 | 352.1
4.5.7 | SINAPI COMPOSIÇÕES | 92778 | ARMAÇÃO DE PILAR OU VIGA DE UMA ESTRUTURA CONVENCIONAL DE CONCRETO ARMADO EM UMA EDIFICAÇÃO TÉRREA OU SOBRADO UTILIZANDO AÇO CA-50 DE 10,0 MM - MONTAGEM. AF_12/2015 | KG | 160.2 | 8.77 | 10.7 | 1714.14
4.5.8 | SINAPI COMPOSIÇÕES | 92794 | CORTE E DOBRA DE AÇO CA-50, DIÂMETRO DE 10,0 MM, UTILIZADO EM ESTRUTURAS DIVERSAS, EXCETO LAJES. AF_12/2015 | KG | 160.2 | 5.92 | 7.22 | 1156.64
[7 empty] | TOTAL DO SUBITEM | 24482.26
4.6 | DIVISÓRIAS
4.6.1 | SINAPI INSUMOS | 25976 | DIVISORIA EM GRANITO, COM DUAS FACES POLIDAS, TIPO ANDORINHA/ QUARTZ/ CASTELO/ CORUMBA OU OUTROS EQUIVALENTES DA REGIAO, E= *3,0* CM | M2 | 55.86 | 464.24 | 566.37 | 31637.43
[7 empty] | TOTAL DO SUBITEM | 31637.43
[7 empty] | TOTAL DO ITEM | 252429.51
5 | REVESTIMENTOS
5.1 | CHAPISCO E REBOCO
5.1.1 | SINAPI COMPOSIÇÕES | 87313 | ARGAMASSA TRAÇO 1:3 (EM VOLUME DE CIMENTO E AREIA GROSSA ÚMIDA) PARA CHAPISCO CONVENCIONAL, PREPARO MECÂNICO COM BETONEIRA 400 L. AF_08/2019 | M3 | 10.33 | 367.73 | 448.63 | 4634.35
5.1.2 | SINAPI COMPOSIÇÕES | 87292 | ARGAMASSA TRAÇO 1:2:8 (EM VOLUME DE CIMENTO, CAL E AREIA MÉDIA ÚMIDA) PARA EMBOÇO/MASSA ÚNICA/ASSENTAMENTO DE ALVENARIA DE VEDAÇÃO, PREPARO MECÂNICO COM BETONEIRA 400 L. AF_08/2019 | M3 | 51.62 | 339.24 | 413.87 | 21363.97
[7 empty] | TOTAL DO SUBITEM | 25998.32
5.2 | REVESTIMENTO PORCELANATO
5.2.1 | SINAPI COMPOSIÇÕES | 87262 | REVESTIMENTO CERÂMICO PARA PISO COM PLACAS TIPO PORCELANATO DE DIMENSÕES 60X60 CM APLICADA EM AMBIENTES DE ÁREA ENTRE 5 M² E 10 M². AF_06/2014 | M2 | 269.66 | 105.96 | 129.27 | 34858.95
[7 empty] | TOTAL DO SUBITEM | 34858.95
5.3 | REVESTIMENTO CIMENTO POLIDO
5.3.1 | SINAPI COMPOSIÇÕES | 97097 | ACABAMENTO POLIDO PARA PISO DE CONCRETO ARMADO DE ALTA RESISTÊNCIA. AF_09/2017 | M2 | 1172.39 | 24.69 | 30.12 | 35312.39
[7 empty] | TOTAL DO SUBITEM | 35312.39
5.4 | REVESTIMENTO EM PINTURA EPOXI
5.4.1 | COMPOSIÇÕES | COMP04 | APLICAÇÃO MANUAL DE PINTURA COM TINTA EPÓXI EM PAREDES, DUAS DEMÃOS | M2 | 304.69 | 24.78 | 30.23 | 9210.78
5.4.2 | SINAPI COMPOSIÇÕES | 72815 | APLICACAO DE TINTA A BASE DE EPOXI SOBRE PISO | M2 | 68.1 | 53.32 | 65.05 | 4429.91
[7 empty] | TOTAL DO SUBITEM | 13640.69
5.5 | REVESTIMENTO PINTURA ACRÍLICA
5.5.1 | SINAPI COMPOSIÇÕES | 88489 | APLICAÇÃO MANUAL DE PINTURA COM TINTA LÁTEX ACRÍLICA EM PAREDES, DUAS DEMÃOS. AF_06/2014 | M2 | 1228.28 | 12.75 | 15.56 | 19112.04
5.5.2 | SINAPI COMPOSIÇÕES | 88488 | APLICAÇÃO MANUAL DE PINTURA COM TINTA LÁTEX ACRÍLICA EM TETO, DUAS DEMÃOS. AF_06/2014 | M2 | 379.23 | 14.49 | 17.68 | 6704.79
[7 empty] | TOTAL DO SUBITEM | 25816.83
[7 empty] | TOTAL DO ITEM | 135627.18
6 | COBERTURA
6.1 | ESTRUTURA METÁLICA
6.1.1 | MEDIANA DE MERCADO | MED69 | ESTRUTURA METÁLICA DE COBERTURA, TELHAMENTO COM TELHA METÁLICA E TELHA TRANSLÚCIDA E FECHAMENTO DE FACHADA COM CHAPA METÁLICA - CONFORME PROJETO - INCLUSO FORNECIMENTO E INSTALAÇÃO | UND | 1 | 472000 | 575840 | 575840
[7 empty] | TOTAL DO SUBITEM | 575840
6.2 | IMPERMEABILIZAÇÕES
6.2.1 | SINAPI COMPOSIÇÕES | 98547 | IMPERMEABILIZAÇÃO DE SUPERFÍCIE COM MANTA ASFÁLTICA, DUAS CAMADAS, INCLUSIVE APLICAÇÃO DE PRIMER ASFÁLTICO, E=3MM E E=4MM. AF_06/2018 | M2 | 141.35 | 117.36 | 143.18 | 20238.49
[7 empty] | TOTAL DO SUBITEM | 20238.49
[7 empty] | TOTAL DO ITEM | 596078.49
7 | INSTALAÇÕES HIDROSSANITÁRIAS - ESGOTO SANITÁRIO
7.1 | MOVIMENTAÇÕES DE TERRA
7.1.1 | SINAPI COMPOSIÇÕES | 93358 | ESCAVAÇÃO MANUAL DE VALA COM PROFUNDIDADE MENOR OU IGUAL A 1,30 M. AF_03/2016 | M3 | 0.84 | 67.6 | 82.47 | 69.27
7.1.2 | SINAPI COMPOSIÇÕES | 93382 | REATERRO MANUAL DE VALAS COM COMPACTAÇÃO MECANIZADA. AF_04/2016 | M3 | 0.66 | 26.34 | 32.13 | 21.21
[7 empty] | TOTAL DO SUBITEM | 90.48
7.2 | TUBOS, CONEXÕES E ACESSÓRIOS - FORNECIMENTO E INSTALAÇÃO
7.2.1 | SINAPI COMPOSIÇÕES | 97903 | CAIXA ENTERRADA HIDRÁULICA RETANGULAR EM ALVENARIA COM TIJOLOS CERÂMICOS MACIÇOS, DIMENSÕES INTERNAS: 0,8X0,8X0,6 M PARA REDE DE ESGOTO. AF_05/2018 | UN | 1 | 650.32 | 793.39 | 793.39
7.2.2 | SINAPI COMPOSIÇÕES | 74166/1 | CAIXA DE INSPEÇÃO EM CONCRETO PRÉ-MOLDADO DN 60CM COM TAMPA H= 60CM - FORNECIMENTO E INSTALACAO | UN | 1 | 208.48 | 254.35 | 254.35
7.2.3 | SINAPI COMPOSIÇÕES | 89707 | CAIXA SIFONADA, PVC, DN 100 X 100 X 50 MM, JUNTA ELÁSTICA, FORNECIDA E INSTALADA EM RAMAL DE DESCARGA OU EM RAMAL DE ESGOTO SANITÁRIO. AF_12/2014 | UN | 4 | 23.58 | 28.77 | 115.08
7.2.4 | COMPOSIÇÕES | COMP06 | CAIXA SIFONADA, PVC, DN 100 X 150 X 50 MM, JUNTA ELÁSTICA, FORNECIDA E INSTALADA EM RAMAL DE DESCARGA OU EM RAMAL DE ESGOTO SANITÁRIO. AF_12/2014 | UND | 5 | 36.53 | 44.57 | 222.85
7.2.5 | COMPOSIÇÕES | COMP07 | CAIXA SIFONADA, PVC, DN 150 X 150 X 50 MM, JUNTA ELÁSTICA, FORNECIDA E INSTALADA EM RAMAL DE DESCARGA OU EM RAMAL DE ESGOTO SANITÁRIO | UND | 13 | 38.73 | 47.25 | 614.25
7.2.6 | SINAPI COMPOSIÇÕES | 86881 | SIFÃO DO TIPO GARRAFA EM METAL CROMADO 1 X 1.1/2 - FORNECIMENTO E INSTALAÇÃO. AF_01/2020 | UN | 16 | 167.68 | 204.57 | 3273.12
7.2.7 | COMPOSIÇÕES | COMP08 | SIFÃO DO TIPO GARRAFA/COPO EM PVC 1.1/4 X 2 - FORNECIMENTO E INSTALAÇÃO | UND | 7 | 13.29 | 16.21 | 113.47
7.2.8 | COMPOSIÇÕES | COMP09 | VALVULA EM METAL CROMADO PARA LAVATORIO, 1 " SEM LADRAO - FORNECIMENTO E INSTALAÇÃO. | UND | 16 | 45.05 | 54.96 | 879.36
7.2.9 | SINAPI COMPOSIÇÕES | 89546 | BUCHA DE REDUÇÃO LONGA, PVC, SERIE R, ÁGUA PLUVIAL, DN 50 X 40 MM, JUNTA ELÁSTICA, FORNECIDO E INSTALADO EM RAMAL DE ENCAMINHAMENTO. AF_12/2014 | UN | 6 | 7.2 | 8.78 | 52.68
7.2.10 | SINAPI COMPOSIÇÕES | 89728 | CURVA CURTA 90 GRAUS, PVC, SERIE NORMAL, ESGOTO PREDIAL, DN 40 MM, JUNTA SOLDÁVEL, FORNECIDO E INSTALADO EM RAMAL DE DESCARGA OU RAMAL DE ESGOTO SANITÁRIO. AF_12/2014 | UN | 20 | 7.71 | 9.41 | 188.2
7.2.11 | SINAPI COMPOSIÇÕES | 89733 | CURVA CURTA 90 GRAUS, PVC, SERIE NORMAL, ESGOTO PREDIAL, DN 50 MM, JUNTA ELÁSTICA, FORNECIDO E INSTALADO EM RAMAL DE DESCARGA OU RAMAL DE ESGOTO SANITÁRIO. AF_12/2014 | UN | 7 | 12.51 | 15.26 | 106.82
7.2.12 | SINAPI COMPOSIÇÕES | 89746 | JOELHO 45 GRAUS, PVC, SERIE NORMAL, ESGOTO PREDIAL, DN 100 MM, JUNTA ELÁSTICA, FORNECIDO E INSTALADO EM RAMAL DE DESCARGA OU RAMAL DE ESGOTO SANITÁRIO. AF_12/2014 | UN | 6 | 18.01 | 21.97 | 131.82
7.2.13 | SINAPI COMPOSIÇÕES | 89726 | JOELHO 45 GRAUS, PVC, SERIE NORMAL, ESGOTO PREDIAL, DN 40 MM, JUNTA SOLDÁVEL, FORNECIDO E INSTALADO EM RAMAL DE DESCARGA OU RAMAL DE ESGOTO SANITÁRIO. AF_12/2014 | UN | 16 | 5.85 | 7.14 | 114.24
7.2.14 | SINAPI COMPOSIÇÕES | 89732 | JOELHO 45 GRAUS, PVC, SERIE NORMAL, ESGOTO PREDIAL, DN 50 MM, JUNTA ELÁSTICA, FORNECIDO E INSTALADO EM RAMAL DE DESCARGA OU RAMAL DE ESGOTO SANITÁRIO. AF_12/2014 | UN | 12 | 8.73 | 10.65 | 127.8
7.2.15 | SINAPI COMPOSIÇÕES | 89731 | JOELHO 90 GRAUS, PVC, SERIE NORMAL, ESGOTO PREDIAL, DN 50 MM, JUNTA ELÁSTICA, FORNECIDO E INSTALADO EM RAMAL DE DESCARGA OU RAMAL DE ESGOTO SANITÁRIO. AF_12/2014 | UN | 19 | 8.38 | 10.22 | 194.18
7.2.16 | SINAPI COMPOSIÇÕES | 89744 | JOELHO 90 GRAUS, PVC, SERIE NORMAL, ESGOTO PREDIAL, DN 100 MM, JUNTA ELÁSTICA, FORNECIDO E INSTALADO EM RAMAL DE DESCARGA OU RAMAL DE ESGOTO SANITÁRIO. AF_12/2014 | UN | 8 | 18.04 | 22.01 | 176.08
7.2.17 | SINAPI COMPOSIÇÕES | 89724 | JOELHO 90 GRAUS, PVC, SERIE NORMAL, ESGOTO PREDIAL, DN 40 MM, JUNTA SOLDÁVEL, FORNECIDO E INSTALADO EM RAMAL DE DESCARGA OU RAMAL DE ESGOTO SANITÁRIO. AF_12/2014 | UN | 20 | 7.34 | 8.95 | 179
7.2.18 | COMPOSIÇÕES | COMP10 | JUNCAO SIMPLES, PVC, DN 100 X 50 MM, SERIE NORMAL PARA ESGOTO PREDIAL FORNECIDO E INSTALADO EM RAMAL DE DESCARGA OU RAMAL DE ESGOTO SANITÁRIO | UND | 12 | 29.05 | 35.44 | 425.28
7.2.19 | SINAPI COMPOSIÇÕES | 89834 | JUNÇÃO SIMPLES, PVC, SERIE NORMAL, ESGOTO PREDIAL, DN 100 X 100 MM, JUNTA ELÁSTICA, FORNECIDO E INSTALADO EM PRUMADA DE ESGOTO SANITÁRIO OU VENTILAÇÃO. AF_12/2014 | UN | 14 | 25.24 | 30.79 | 431.06
7.2.20 | SINAPI COMPOSIÇÕES | 89783 | JUNÇÃO SIMPLES, PVC, SERIE NORMAL, ESGOTO PREDIAL, DN 40 MM, JUNTA SOLDÁVEL, FORNECIDO E INSTALADO EM RAMAL DE DESCARGA OU RAMAL DE ESGOTO SANITÁRIO. AF_12/2014 | UN | 12 | 9.26 | 11.3 | 135.6
7.2.21 | SINAPI COMPOSIÇÕES | 89785 | JUNÇÃO SIMPLES, PVC, SERIE NORMAL, ESGOTO PREDIAL, DN 50 X 50 MM, JUNTA ELÁSTICA, FORNECIDO E INSTALADO EM RAMAL DE DESCARGA OU RAMAL DE ESGOTO SANITÁRIO. AF_12/2014 | UN | 6 | 15.31 | 18.68 | 112.08
7.2.22 | SINAPI COMPOSIÇÕES | 89778 | LUVA SIMPLES, PVC, SERIE NORMAL, ESGOTO PREDIAL, DN 100 MM, JUNTA ELÁSTICA, FORNECIDO E INSTALADO EM RAMAL DE DESCARGA OU RAMAL DE ESGOTO SANITÁRIO. AF_12/2014 | UN | 2 | 13.69 | 16.7 | 33.4
7.2.23 | SINAPI COMPOSIÇÕES | 89813 | LUVA SIMPLES, PVC, SERIE NORMAL, ESGOTO PREDIAL, DN 50 MM, JUNTA ELÁSTICA, FORNECIDO E INSTALADO EM PRUMADA DE ESGOTO SANITÁRIO OU VENTILAÇÃO. AF_12/2014 | UN | 31 | 4.56 | 5.56 | 172.36
7.2.24 | COMPOSIÇÕES | COMP11 | REDUCAO EXCENTRICA PVC P/ ESG PREDIAL DN 100 X 50MM, FORNECIDO E INSTALADO EM RAMAL DE DESCARGA OU RAMAL DE ESGOTO SANITÁRIO | UND | 1 | 12.16 | 14.84 | 14.84
7.2.25 | SINAPI COMPOSIÇÕES | 89714 | TUBO PVC, SERIE NORMAL, ESGOTO PREDIAL, DN 100 MM, FORNECIDO E INSTALADO EM RAMAL DE DESCARGA OU RAMAL DE ESGOTO SANITÁRIO. AF_12/2014 | M | 41.78 | 43.62 | 53.22 | 2223.53
7.2.26 | SINAPI COMPOSIÇÕES | 89800 | TUBO PVC, SERIE NORMAL, ESGOTO PREDIAL, DN 100 MM, FORNECIDO E INSTALADO EM PRUMADA DE ESGOTO SANITÁRIO OU VENTILAÇÃO. AF_12/2014 | M | 30.75 | 16.75 | 20.44 | 628.53
7.2.27 | SINAPI COMPOSIÇÕES | 89849 | TUBO PVC, SERIE NORMAL, ESGOTO PREDIAL, DN 150 MM, FORNECIDO E INSTALADO EM SUBCOLETOR AÉREO DE ESGOTO SANITÁRIO. AF_12/2014 | M | 4.5 | 39.65 | 48.37 | 217.67
7.2.28 | SINAPI COMPOSIÇÕES | 89711 | TUBO PVC, SERIE NORMAL, ESGOTO PREDIAL, DN 40 MM, FORNECIDO E INSTALADO EM RAMAL DE DESCARGA OU RAMAL DE ESGOTO SANITÁRIO. AF_12/2014 | M | 39.53 | 15.4 | 18.79 | 742.77
7.2.29 | SINAPI COMPOSIÇÕES | 89712 | TUBO PVC, SERIE NORMAL, ESGOTO PREDIAL, DN 50 MM, FORNECIDO E INSTALADO EM RAMAL DE DESCARGA OU RAMAL DE ESGOTO SANITÁRIO. AF_12/2014 | M | 20.96 | 22.17 | 27.05 | 566.97
7.2.30 | SINAPI COMPOSIÇÕES | 98055 | TANQUE SÉPTICO CIRCULAR, EM CONCRETO PRÉ-MOLDADO, DIÂMETRO INTERNO = 2,38 M, ALTURA INTERNA = 2,50 M, VOLUME ÚTIL: 10009,8 L (PARA 69 CONTRIBUINTES). AF_05/2018 | UN | 1 | 3271.78 | 3991.57 | 3991.57
7.2.31 | COMPOSIÇÕES | COMP14 | FILTRO ANAERÓBIO CIRCULAR, EM CONCRETO PRÉ-MOLDADO, DIÂMETRO INTERNO = 3,00 M, ALTURA INTERNA = 1,20 M | UND | 1 | 5168.66 | 6305.77 | 6305.77
[7 empty] | TOTAL DO SUBITEM | 23538.12
[7 empty] | TOTAL DO ITEM | 23628.6
8 | INSTALAÇÕES HIDROSSANITÁRIAS - DRENAGEM PLUVIAL
8.1 | MOVIMENTAÇÕES DE TERRA
8.1.1 | SINAPI COMPOSIÇÕES | 90106 | ESCAVAÇÃO MECANIZADA DE VALA COM PROFUNDIDADE ATÉ 1,5 M (MÉDIA ENTRE MONTANTE E JUSANTE/UMA COMPOSIÇÃO POR TRECHO) COM RETROESCAVADEIRA (CAPACIDADE DA CAÇAMBA DA RETRO: 0,26 M3 / POTÊNCIA: 88 HP), LARGURA DE 0,8 M A 1,5 M, EM SOLO DE 1A CATEGORIA, LOCAISCOM BAIXO NÍVEL DE INTERFERÊNCIA. AF_01/2015 | M3 | 7.17 | 5.33 | 6.5 | 46.61
8.1.2 | SINAPI COMPOSIÇÕES | 93358 | ESCAVAÇÃO MANUAL DE VALA COM PROFUNDIDADE MENOR OU IGUAL A 1,30 M. AF_03/2016 | M3 | 19.08 | 67.6 | 82.47 | 1573.53
8.1.3 | SINAPI COMPOSIÇÕES | 93382 | REATERRO MANUAL DE VALAS COM COMPACTAÇÃO MECANIZADA. AF_04/2016 | M3 | 17.83 | 26.34 | 32.13 | 572.88
8.1.4 | SINAPI COMPOSIÇÕES | 90106 | ESCAVAÇÃO MECANIZADA DE VALA COM PROFUNDIDADE ATÉ 1,5 M (MÉDIA ENTRE MONTANTE E JUSANTE/UMA COMPOSIÇÃO POR TRECHO) COM RETROESCAVADEIRA (CAPACIDADE DA CAÇAMBA DA RETRO: 0,26 M3 / POTÊNCIA: 88 HP), LARGURA DE 0,8 M A 1,5 M, EM SOLO DE 1A CATEGORIA, LOCAISCOM BAIXO NÍVEL DE INTERFERÊNCIA. AF_01/2015 | M3 | 154.8 | 5.33 | 6.5 | 1006.2
8.1.5 | SINAPI COMPOSIÇÕES | 93379 | REATERRO MECANIZADO DE VALA COM RETROESCAVADEIRA (CAPACIDADE DA CAÇAMBA DA RETRO: 0,26 M³ / POTÊNCIA: 88 HP), LARGURA DE 0,8 A 1,5 M, PROFUNDIDADE ATÉ 1,5 M, COM SOLO DE 1ª CATEGORIA EM LOCAIS COM BAIXO NÍVEL DE INTERFERÊNCIA. AF_04/2016 | M3 | 117.46 | 14.11 | 17.21 | 2021.49
[7 empty] | TOTAL DO SUBITEM | 5220.71
8.2 | TUBOS, CONEXÕES E ACESSÓRIOS - FORNECIMENTO E INSTALAÇÃO
8.2.1 | SINAPI COMPOSIÇÕES | 99260 | CAIXA ENTERRADA HIDRÁULICA RETANGULAR, EM ALVENARIA COM BLOCOS DE CONCRETO, DIMENSÕES INTERNAS: 0,6X0,6X0,6 M PARA REDE DE DRENAGEM. AF_05/2018 | UN | 1 | 358.17 | 436.97 | 436.97
8.2.2 | COMPOSIÇÕES | COMP12 | POÇO DE INSPEÇÃO CIRCULAR PARA DRENAGEM, EM ALVENARIA COM TIJOLOS CERÂMICOS MACIÇOS, DIÂMETRO INTERNO = 0,80 M, INCLUINDO TAMPÃO | UND | 6 | 1977.72 | 2412.82 | 14476.92
8.2.3 | SINAPI INSUMOS | 12616 | CABECEIRA DIREITA OU ESQUERDA, PVC, PARA CALHA PLUVIAL, DIAMETRO ENTRE 119 E 170 MM, PARA DRENAGEM PREDIAL | UN | 2 | 4.22 | 5.15 | 10.3
8.2.4 | SINAPI COMPOSIÇÕES | 94228 | CALHA EM CHAPA DE AÇO GALVANIZADO NÚMERO 24, DESENVOLVIMENTO DE 50 CM, INCLUSO TRANSPORTE VERTICAL. AF_07/2019 | M | 82.61 | 60.9 | 74.3 | 6137.92
8.2.5 | SINAPI COMPOSIÇÕES | 94227 | CALHA EM CHAPA DE AÇO GALVANIZADO NÚMERO 24, DESENVOLVIMENTO DE 33 CM, INCLUSO TRANSPORTE VERTICAL. AF_07/2019 | M | 35.19 | 44.36 | 54.12 | 1904.48
8.2.6 | COMPOSIÇÕES | COMP13 | CAIXA SIFONADA, PVC, DN 150 X 150 X 50 MM, JUNTA ELÁSTICA, FORNECIDA E INSTALADA EM RAMAIS DE ENCAMINHAMENTO DE ÁGUA PLUVIAL | UND | 1 | 41 | 50.02 | 50.02
8.2.7 | SINAPI COMPOSIÇÕES | 89531 | JOELHO 45 GRAUS, PVC, SERIE R, ÁGUA PLUVIAL, DN 100 MM, JUNTA ELÁSTICA, FORNECIDO E INSTALADO EM RAMAL DE ENCAMINHAMENTO. AF_12/2014 | UN | 14 | 22 | 26.84 | 375.76
8.2.8 | SINAPI COMPOSIÇÕES | 89520 | JOELHO 45 GRAUS, PVC, SERIE R, ÁGUA PLUVIAL, DN 50 MM, JUNTA ELÁSTICA, FORNECIDO E INSTALADO EM RAMAL DE ENCAMINHAMENTO. AF_12/2014 | UN | 3 | 8.23 | 10.04 | 30.12
8.2.9 | SINAPI COMPOSIÇÕES | 89529 | JOELHO 90 GRAUS, PVC, SERIE R, ÁGUA PLUVIAL, DN 100 MM, JUNTA ELÁSTICA, FORNECIDO E INSTALADO EM RAMAL DE ENCAMINHAMENTO. AF_12/2014 | UN | 55 | 26.58 | 32.43 | 1783.65
8.2.10 | SINAPI COMPOSIÇÕES | 89518 | JOELHO 90 GRAUS, PVC, SERIE R, ÁGUA PLUVIAL, DN 50 MM, JUNTA ELÁSTICA, FORNECIDO E INSTALADO EM RAMAL DE ENCAMINHAMENTO. AF_12/2014 | UN | 8 | 9.21 | 11.24 | 89.92
8.2.11 | SINAPI COMPOSIÇÕES | 89567 | JUNÇÃO SIMPLES, PVC, SERIE R, ÁGUA PLUVIAL, DN 100 X 100 MM, JUNTA ELÁSTICA, FORNECIDO E INSTALADO EM RAMAL DE ENCAMINHAMENTO. AF_12/2014 | UN | 4 | 47.31 | 57.72 | 230.88
8.2.12 | SINAPI COMPOSIÇÕES | 89699 | JUNÇÃO SIMPLES, PVC, SERIE R, ÁGUA PLUVIAL, DN 150 X 100 MM, JUNTA ELÁSTICA, FORNECIDO E INSTALADO EM CONDUTORES VERTICAIS DE ÁGUAS PLUVIAIS. AF_12/2014 | UN | 2 | 112.68 | 137.47 | 274.94
8.2.13 | SINAPI COMPOSIÇÕES | 89563 | JUNÇÃO SIMPLES, PVC, SERIE R, ÁGUA PLUVIAL, DN 50 MM, JUNTA ELÁSTICA, FORNECIDO E INSTALADO EM RAMAL DE ENCAMINHAMENTO. AF_12/2014 | UN | 1 | 13.74 | 16.76 | 16.76
8.2.14 | SINAPI COMPOSIÇÕES | 89554 | LUVA SIMPLES, PVC, SERIE R, ÁGUA PLUVIAL, DN 100 MM, JUNTA ELÁSTICA, FORNECIDO E INSTALADO EM RAMAL DE ENCAMINHAMENTO. AF_12/2014 | UN | 66 | 15.33 | 18.7 | 1234.2
8.2.15 | SINAPI COMPOSIÇÕES | 89677 | LUVA SIMPLES, PVC, SERIE R, ÁGUA PLUVIAL, DN 150 MM, JUNTA ELÁSTICA, FORNECIDO E INSTALADO EM CONDUTORES VERTICAIS DE ÁGUAS PLUVIAIS. AF_12/2014 | UN | 2 | 40.22 | 49.07 | 98.14
8.2.16 | SINAPI COMPOSIÇÕES | 89545 | LUVA SIMPLES, PVC, SERIE R, ÁGUA PLUVIAL, DN 50 MM, JUNTA ELÁSTICA, FORNECIDO E INSTALADO EM RAMAL DE ENCAMINHAMENTO. AF_12/2014 | UN | 4 | 8.19 | 9.99 | 39.96
8.2.17 | SINAPI COMPOSIÇÕES | 89681 | REDUÇÃO EXCÊNTRICA, PVC, SERIE R, ÁGUA PLUVIAL, DN 150 X 100 MM, JUNTA ELÁSTICA, FORNECIDO E INSTALADO EM CONDUTORES VERTICAIS DE ÁGUAS PLUVIAIS. AF_12/2014 | UN | 1 | 44.27 | 54.01 | 54.01
8.2.18 | SINAPI COMPOSIÇÕES | 89578 | TUBO PVC, SÉRIE R, ÁGUA PLUVIAL, DN 100 MM, FORNECIDO E INSTALADO EM CONDUTORES VERTICAIS DE ÁGUAS PLUVIAIS. AF_12/2014 | M | 288.68 | 26.43 | 32.24 | 9307.04
8.2.19 | SINAPI COMPOSIÇÕES | 89580 | TUBO PVC, SÉRIE R, ÁGUA PLUVIAL, DN 150 MM, FORNECIDO E INSTALADO EM CONDUTORES VERTICAIS DE ÁGUAS PLUVIAIS. AF_12/2014 | M | 12.75 | 51.49 | 62.82 | 800.96
8.2.20 | SINAPI COMPOSIÇÕES | 89509 | TUBO PVC, SÉRIE R, ÁGUA PLUVIAL, DN 50 MM, FORNECIDO E INSTALADO EM RAMAL DE ENCAMINHAMENTO. AF_12/2014 | M | 44.55 | 19.37 | 23.63 | 1052.72
8.2.21 | SINAPI COMPOSIÇÕES | 95567 | TUBO DE CONCRETO (SIMPLES) PARA REDES COLETORAS DE ÁGUAS PLUVIAIS, DIÂMETRO DE 300 MM, JUNTA RÍGIDA, INSTALADO EM LOCAL COM BAIXO NÍVEL DE INTERFERÊNCIAS - FORNECIMENTO E ASSENTAMENTO. AF_12/2015 | M | 45.95 | 54.08 | 65.98 | 3031.78
8.2.22 | SINAPI COMPOSIÇÕES | 95568 | TUBO DE CONCRETO (SIMPLES) PARA REDES COLETORAS DE ÁGUAS PLUVIAIS, DIÂMETRO DE 400 MM, JUNTA RÍGIDA, INSTALADO EM LOCAL COM BAIXO NÍVEL DE INTERFERÊNCIAS - FORNECIMENTO E ASSENTAMENTO. AF_12/2015 | M | 98.54 | 70.31 | 85.78 | 8452.76
[7 empty] | TOTAL DO SUBITEM | 49890.21
[7 empty] | TOTAL DO ITEM | 55110.92
9 | INSTALAÇÕES HIDROSSANITÁRIAS - VENTILAÇÃO
9.1 | TUBOS, CONEXÕES E ACESSÓRIOS - FORNECIMENTO E INSTALAÇÃO - VENTILAÇÃO
9.1.1 | SINAPI COMPOSIÇÕES | 89803 | CURVA CURTA 90 GRAUS, PVC, SERIE NORMAL, ESGOTO PREDIAL, DN 50 MM, JUNTA ELÁSTICA, FORNECIDO E INSTALADO EM PRUMADA DE ESGOTO SANITÁRIO OU VENTILAÇÃO. AF_12/2014 | UN | 1 | 8.88 | 10.83 | 10.83
9.1.2 | SINAPI COMPOSIÇÕES | 89801 | JOELHO 90 GRAUS, PVC, SERIE NORMAL, ESGOTO PREDIAL, DN 50 MM, JUNTA ELÁSTICA, FORNECIDO E INSTALADO EM PRUMADA DE ESGOTO SANITÁRIO OU VENTILAÇÃO. AF_12/2014 | UN | 16 | 4.75 | 5.8 | 92.8
9.1.3 | COMPOSIÇÕES | COMP10 | JUNCAO SIMPLES, PVC, DN 100 X 50 MM, SERIE NORMAL PARA ESGOTO PREDIAL FORNECIDO E INSTALADO EM RAMAL DE DESCARGA OU RAMAL DE ESGOTO SANITÁRIO | UND | 1 | 29.05 | 35.44 | 35.44
9.1.4 | SINAPI COMPOSIÇÕES | 89813 | LUVA SIMPLES, PVC, SERIE NORMAL, ESGOTO PREDIAL, DN 50 MM, JUNTA ELÁSTICA, FORNECIDO E INSTALADO EM PRUMADA DE ESGOTO SANITÁRIO OU VENTILAÇÃO. AF_12/2014 | UN | 5 | 4.56 | 5.56 | 27.8
9.1.5 | SINAPI INSUMOS | 39319 | TERMINAL DE VENTILACAO, 50 MM, SERIE NORMAL, ESGOTO PREDIAL | UN | 9 | 3.9 | 4.76 | 42.84
9.1.6 | SINAPI COMPOSIÇÕES | 89798 | TUBO PVC, SERIE NORMAL, ESGOTO PREDIAL, DN 50 MM, FORNECIDO E INSTALADO EM PRUMADA DE ESGOTO SANITÁRIO OU VENTILAÇÃO. AF_12/2014 | M | 6.97 | 7.77 | 9.48 | 66.08
9.1.7 | SINAPI COMPOSIÇÕES | 89798 | TUBO PVC, SERIE NORMAL, ESGOTO PREDIAL, DN 50 MM, FORNECIDO E INSTALADO EM PRUMADA DE ESGOTO SANITÁRIO OU VENTILAÇÃO. AF_12/2014 | M | 28.19 | 7.77 | 9.48 | 267.24
9.1.8 | SINAPI INSUMOS | 11655 | TE SANITARIO, PVC, DN 100 X 50 MM, SERIE NORMAL, PARA ESGOTO PREDIAL | UN | 3 | 8.68 | 10.59 | 31.77
9.1.9 | SINAPI COMPOSIÇÕES | 89825 | TE, PVC, SERIE NORMAL, ESGOTO PREDIAL, DN 50 X 50 MM, JUNTA ELÁSTICA, FORNECIDO E INSTALADO EM PRUMADA DE ESGOTO SANITÁRIO OU VENTILAÇÃO. AF_12/2014 | UN | 12 | 9.88 | 12.05 | 144.6
[7 empty] | TOTAL DO SUBITEM | 719.4
[7 empty] | TOTAL DO ITEM | 719.4
10 | INSTALAÇÕES HIDROSSANITÁRIAS - ÁGUA FRIA
10.1 | MOVIMENTAÇÕES DE TERRA
10.1.1 | SINAPI COMPOSIÇÕES | 90105 | ESCAVAÇÃO MECANIZADA DE VALA COM PROFUNDIDADE ATÉ 1,5 M (MÉDIA ENTRE MONTANTE E JUSANTE/UMA COMPOSIÇÃO POR TRECHO) COM RETROESCAVADEIRA (CAPACIDADE DA CAÇAMBA DA RETRO: 0,26 M3 / POTÊNCIA: 88 HP), LARGURA MENOR QUE 0,8 M, EM SOLO DE 1A CATEGORIA, LOCAISCOM BAIXO NÍVEL DE INTERFERÊNCIA. AF_01/2015 | M3 | 42.8 | 6.27 | 7.65 | 327.42
10.1.2 | SINAPI COMPOSIÇÕES | 93382 | REATERRO MANUAL DE VALAS COM COMPACTAÇÃO MECANIZADA. AF_04/2016 | M3 | 29.35 | 26.34 | 32.13 | 943.02
[7 empty] | TOTAL DO SUBITEM | 1270.44
10.2 | TUBOS, CONEXÕES E ACESSÓRIOS - FORNECIMENTO E INSTALAÇÃO
10.2.1 | MEDIANA DE MERCADO | MED04 | BEBEDOURO PURIFICADOR INDUSTRIAL DE COLUNA INOX - 220v | UND | 4 | 730 | 890.6 | 3562.4
10.2.2 | SINAPI COMPOSIÇÕES | 100860 | CHUVEIRO ELÉTRICO COMUM CORPO PLÁSTICO, TIPO DUCHA  FORNECIMENTO E INSTALAÇÃO. AF_01/2020 | UN | 8 | 59.11 | 72.11 | 576.88
10.2.3 | SINAPI COMPOSIÇÕES | 100858 | MICTÓRIO SIFONADO LOUÇA BRANCA  PADRÃO MÉDIO  FORNECIMENTO E INSTALAÇÃO. AF_01/2020 | UN | 4 | 457.25 | 557.85 | 2231.4
10.2.4 | SINAPI COMPOSIÇÕES | 86906 | TORNEIRA CROMADA DE MESA, 1/2 OU 3/4, PARA LAVATÓRIO, PADRÃO POPULAR - FORNECIMENTO E INSTALAÇÃO. AF_01/2020 | UN | 16 | 52.69 | 64.28 | 1028.48
10.2.5 | SINAPI COMPOSIÇÕES | 86888 | VASO SANITÁRIO SIFONADO COM CAIXA ACOPLADA LOUÇA BRANCA - FORNECIMENTO E INSTALAÇÃO. AF_01/2020 | UN | 19 | 350.72 | 427.88 | 8129.72
10.2.6 | SINAPI COMPOSIÇÕES | 90371 | REGISTRO DE ESFERA, PVC, ROSCÁVEL, 3/4", FORNECIDO E INSTALADO EM RAMAL DE ÁGUA. AF_03/2015 | UN | 8 | 25.29 | 30.85 | 246.8
10.2.7 | SINAPI COMPOSIÇÕES | 94793 | REGISTRO DE GAVETA BRUTO, LATÃO, ROSCÁVEL, 1 1/4, COM ACABAMENTO E CANOPLA CROMADOS, INSTALADO EM RESERVAÇÃO DE ÁGUA DE EDIFICAÇÃO QUE POSSUA RESERVATÓRIO DE FIBRA/FIBROCIMENTO  FORNECIMENTO E INSTALAÇÃO. AF_06/2016 | UN | 1 | 137.75 | 168.06 | 168.06
10.2.8 | SINAPI COMPOSIÇÕES | 89987 | REGISTRO DE GAVETA BRUTO, LATÃO, ROSCÁVEL, 3/4", COM ACABAMENTO E CANOPLA CROMADOS. FORNECIDO E INSTALADO EM RAMAL DE ÁGUA. AF_12/2014 | UN | 10 | 73.17 | 89.27 | 892.7
10.2.9 | MEDIANA DE MERCADO | MED02 | ENGATE FLEXÍVEL COBRE CROMADO COM CANOPLA 1/2"-30cm | UND | 19 | 17.45 | 21.29 | 404.51
10.2.10 | SINAPI COMPOSIÇÕES | 86884 | ENGATE FLEXÍVEL EM PLÁSTICO BRANCO, 1/2 X 30CM - FORNECIMENTO E INSTALAÇÃO. AF_01/2020 | UN | 20 | 7.19 | 8.77 | 175.4
10.2.11 | SINAPI COMPOSIÇÕES | 89366 | JOELHO 90 GRAUS COM BUCHA DE LATÃO, PVC, SOLDÁVEL, DN 25MM, X 3/4 INSTALADO EM RAMAL OU SUB-RAMAL DE ÁGUA - FORNECIMENTO E INSTALAÇÃO. AF_12/2014 | UN | 19 | 11.67 | 14.24 | 270.56
10.2.12 | SINAPI COMPOSIÇÕES | 94710 | ADAPTADOR COM FLANGES LIVRES, PVC, SOLDÁVEL, DN 40 MM X 1 1/4 , INSTALADO EM RESERVAÇÃO DE ÁGUA DE EDIFICAÇÃO QUE POSSUA RESERVATÓRIO DE FIBRA/FIBROCIMENTO FORNECIMENTO E INSTALAÇÃO. AF_06/2016 | UN | 1 | 34.3 | 41.85 | 41.85
10.2.13 | SINAPI COMPOSIÇÕES | 94656 | ADAPTADOR CURTO COM BOLSA E ROSCA PARA REGISTRO, PVC, SOLDÁVEL, DN 25 MM X 3/4 , INSTALADO EM RESERVAÇÃO DE ÁGUA DE EDIFICAÇÃO QUE POSSUA RESERVATÓRIO DE FIBRA/FIBROCIMENTO FORNECIMENTO E INSTALAÇÃO. AF_06/2016 | UN | 20 | 4.93 | 6.01 | 120.2
10.2.14 | SINAPI COMPOSIÇÕES | 89572 | ADAPTADOR CURTO COM BOLSA E ROSCA PARA REGISTRO, PVC, SOLDÁVEL, DN 40MM X 1.1/4, INSTALADO EM PRUMADA DE ÁGUA - FORNECIMENTO E INSTALAÇÃO. AF_12/2014 | UN | 2 | 5.97 | 7.28 | 14.56
10.2.15 | COMPOSIÇÕES | COMP05 | BUCHA DE REDUCAO DE PVC, SOLDAVEL, LONGA, COM 40 X 25 MM, PARA AGUA FRIA PREDIAL, FORNECIDO E INSTALADO EM RAMAL DE ENCAMINHAMENTO. AF_12/2014 | UND | 2 | 6.01 | 7.33 | 14.66
10.2.16 | SINAPI COMPOSIÇÕES | 89481 | JOELHO 90 GRAUS, PVC, SOLDÁVEL, DN 25MM, INSTALADO EM PRUMADA DE ÁGUA - FORNECIMENTO E INSTALAÇÃO. AF_12/2014 | UN | 72 | 3.65 | 4.45 | 320.4
10.2.17 | SINAPI COMPOSIÇÕES | 89497 | JOELHO 90 GRAUS, PVC, SOLDÁVEL, DN 40MM, INSTALADO EM PRUMADA DE ÁGUA - FORNECIMENTO E INSTALAÇÃO. AF_12/2014 | UN | 7 | 8.33 | 10.16 | 71.12
10.2.18 | SINAPI COMPOSIÇÕES | 89402 | TUBO, PVC, SOLDÁVEL, DN 25MM, INSTALADO EM RAMAL DE DISTRIBUIÇÃO DE ÁGUA - FORNECIMENTO E INSTALAÇÃO. AF_12/2014 | M | 173.98 | 7.22 | 8.81 | 1532.76
10.2.19 | SINAPI COMPOSIÇÕES | 89448 | TUBO, PVC, SOLDÁVEL, DN 40MM, INSTALADO EM PRUMADA DE ÁGUA - FORNECIMENTO E INSTALAÇÃO. AF_12/2014 | M | 85.65 | 9.53 | 11.63 | 996.11
10.2.20 | SINAPI COMPOSIÇÕES | 89440 | TE, PVC, SOLDÁVEL, DN 25MM, INSTALADO EM RAMAL DE DISTRIBUIÇÃO DE ÁGUA - FORNECIMENTO E INSTALAÇÃO. AF_12/2014 | UN | 28 | 6.85 | 8.36 | 234.08
10.2.21 | SINAPI INSUMOS | 7126 | TE REDUCAO PVC, ROSCAVEL, 90 GRAUS, 1.1/2" X 3/4", AGUA FRIA PREDIAL | UN | 9 | 15.01 | 18.31 | 164.79
10.2.22 | SINAPI COMPOSIÇÕES | 90373 | JOELHO 90 GRAUS COM BUCHA DE LATÃO, PVC, SOLDÁVEL, DN 25MM, X 1/2 INSTALADO EM RAMAL OU SUB-RAMAL DE ÁGUA - FORNECIMENTO E INSTALAÇÃO. AF_12/2014 | UN | 26 | 10.91 | 13.31 | 346.06
10.2.23 | SINAPI COMPOSIÇÕES | 89396 | TÊ COM BUCHA DE LATÃO NA BOLSA CENTRAL, PVC, SOLDÁVEL, DN 25MM X 1/2, INSTALADO EM RAMAL OU SUB-RAMAL DE ÁGUA - FORNECIMENTO E INSTALAÇÃO. AF_12/2014 | UN | 6 | 15.15 | 18.48 | 110.88
10.2.24 | SINAPI COMPOSIÇÕES | 95547 | SABONETEIRA PLASTICA TIPO DISPENSER PARA SABONETE LIQUIDO COM RESERVATORIO 800 A 1500 ML, INCLUSO FIXAÇÃO. AF_01/2020 | UN | 10 | 62.17 | 75.85 | 758.5
10.2.25 | SINAPI INSUMOS | 37401 | TOALHEIRO PLASTICO TIPO DISPENSER PARA PAPEL TOALHA INTERFOLHADO | UN | 10 | 55.33 | 67.5 | 675
10.2.26 | SINAPI INSUMOS | 37400 | PAPELEIRA PLASTICA TIPO DISPENSER PARA PAPEL HIGIENICO ROLAO | UN | 16 | 55.33 | 67.5 | 1080
10.2.27 | SINAPI INSUMOS | 11795 | GRANITO PARA BANCADA, POLIDO, TIPO ANDORINHA/ QUARTZ/ CASTELO/ CORUMBA OU OUTROS EQUIVALENTES DA REGIAO, E= *2,5* CM | M2 | 6.1 | 418.86 | 511.01 | 3117.16
10.2.28 | SINAPI INSUMOS | 11696 | LAVATORIO/CUBA DE SOBREPOR OVAL PEQUENA LOUCA BRANCA SEM LADRAO *31 X 44* | UN | 14 | 112.97 | 137.82 | 1929.48
10.2.29 | SINAPI COMPOSIÇÕES | 86903 | LAVATÓRIO LOUÇA BRANCA COM COLUNA, 45 X 55CM OU EQUIVALENTE, PADRÃO MÉDIO - FORNECIMENTO E INSTALAÇÃO. AF_01/2020 | UN | 2 | 268.34 | 327.37 | 654.74
[7 empty] | TOTAL DO SUBITEM | 29869.26
[7 empty] | TOTAL DO ITEM | 31139.7
11 | INTALAÇÕES ELÉTRICAS
11.1 | TUBOS, CONEXÕES E ACESSÓRIOS - FORNECIMENTO E INSTALAÇÃO
11.1.1 | MEDIANA DE MERCADO | MED05 | ARRUELA ZAMAK 1.1/2" | UND | 4 | 1.01 | 1.23 | 4.92
11.1.2 | MEDIANA DE MERCADO | MED06 | ARRUELA ZAMAK 1/2" | UND | 4 | 0.36 | 0.44 | 1.76
11.1.3 | MEDIANA DE MERCADO | MED07 | BUCHA ZAMAK 1.1/2" | UND | 4 | 1.47 | 1.79 | 7.16
11.1.4 | MEDIANA DE MERCADO | MED08 | BUCHA ZAMAK 1/2" | UND | 4 | 0.5 | 0.61 | 2.44
11.1.5 | SINAPI COMPOSIÇÕES | 91940 | CAIXA RETANGULAR 4" X 2" MÉDIA (1,30 M DO PISO), PVC, INSTALADA EM PAREDE - FORNECIMENTO E INSTALAÇÃO. AF_12/2015 | UN | 41 | 13.96 | 17.03 | 698.23
11.1.6 | SINAPI COMPOSIÇÕES | 95778 | CONDULETE DE ALUMÍNIO, TIPO C, PARA ELETRODUTO DE AÇO GALVANIZADO DN 20 MM (3/4''), APARENTE - FORNECIMENTO E INSTALAÇÃO. AF_11/2016_P | UN | 2 | 26.24 | 32.01 | 64.02
11.1.7 | SINAPI COMPOSIÇÕES | 95779 | CONDULETE DE ALUMÍNIO, TIPO E, PARA ELETRODUTO DE AÇO GALVANIZADO DN 20 MM (3/4''), APARENTE - FORNECIMENTO E INSTALAÇÃO. AF_11/2016_P | UN | 10 | 24.43 | 29.8 | 298
11.1.8 | MEDIANA DE MERCADO | MED09 | CONDULETE DE ALUMÍNIO ENCAIXE TIPO LL 3/4" SEM TAMPA | UND | 12 | 0.5 | 0.61 | 7.32
11.1.9 | SINAPI COMPOSIÇÕES | 95789 | CONDULETE DE ALUMÍNIO, TIPO LR, PARA ELETRODUTO DE AÇO GALVANIZADO DN 25 MM (1''), APARENTE - FORNECIMENTO E INSTALAÇÃO. AF_11/2016_P | UN | 1 | 31.82 | 38.82 | 38.82
11.1.10 | SINAPI COMPOSIÇÕES | 95795 | CONDULETE DE ALUMÍNIO, TIPO T, PARA ELETRODUTO DE AÇO GALVANIZADO DN 20 MM (3/4''), APARENTE - FORNECIMENTO E INSTALAÇÃO. AF_11/2016_P | UN | 6 | 30.34 | 37.01 | 222.06
11.1.11 | SINAPI COMPOSIÇÕES | 93013 | LUVA PARA ELETRODUTO, PVC, ROSCÁVEL, DN 50 MM (1 1/2") - FORNECIMENTO E INSTALAÇÃO. AF_12/2015 | UN | 4 | 13.4 | 16.35 | 65.4
11.1.12 | SINAPI COMPOSIÇÕES | 91882 | LUVA PARA ELETRODUTO, PVC, ROSCÁVEL, DN 20 MM (1/2"), PARA CIRCUITOS TERMINAIS, INSTALADA EM PAREDE - FORNECIMENTO E INSTALAÇÃO. AF_12/2015 | UN | 4 | 7.41 | 9.04 | 36.16
11.1.13 | SINAPI COMPOSIÇÕES | 95758 | LUVA DE EMENDA PARA ELETRODUTO, AÇO GALVANIZADO, DN 25 MM (1''), APARENTE, INSTALADA EM PAREDE - FORNECIMENTO E INSTALAÇÃO. AF_11/2016_P | UN | 46 | 11.64 | 14.2 | 653.2
11.1.14 | MEDIANA DE MERCADO | MED10 | ARRUELA LISA GALVANIZADA 1/4" | UND | 548 | 0.07 | 0.09 | 49.32
11.1.15 | MEDIANA DE MERCADO | MED11 | ARRUELA LISA GALVANIZADA 5/16" | UND | 39 | 0.07 | 0.09 | 3.51
11.1.16 | SINAPI INSUMOS | 4374 | BUCHA DE NYLON SEM ABA S10 | UN | 39 | 0.37 | 0.45 | 17.55
11.1.17 | SINAPI INSUMOS | 11945 | BUCHA DE NYLON SEM ABA S4 | UN | 62 | 0.06 | 0.07 | 4.34
11.1.18 | SINAPI INSUMOS | 4375 | BUCHA DE NYLON SEM ABA S6 | UN | 312 | 0.1 | 0.12 | 37.44
11.1.19 | MEDIANA DE MERCADO | MED12 | DISTÂNCIADOR BAIXO P/ TIRANTE 38MM | UND | 39 | 1.61 | 1.96 | 76.44
11.1.20 | MEDIANA DE MERCADO | MED13 | PARAFUSO FENDA GALVANIZADO CABEÇA PANELA 2,9X25MM AUTOATARRACHANTE | UND | 62 | 0.07 | 0.09 | 5.58
11.1.21 | MEDIANA DE MERCADO | MED14 | PARAFUSO FENDA GALVANIZADO CABEÇA PANELA 4,2X32MM AUTOATARRACHANTE | UND | 312 | 0.09 | 0.11 | 34.32
11.1.22 | MEDIANA DE MERCADO | MED15 | PARAFUSO GALVANIZADO CABEÇA SEXTAVADA 5/16"X2" ROSCA SOBERBA | UND | 39 | 0.51 | 0.62 | 24.18
11.1.23 | MEDIANA DE MERCADO | MED16 | PARAFUSO GALVANIZADO CABEÇA LENTILHA 1/4"X5/8" MÁQUINA ROSCA TOTAL | UND | 400 | 0.21 | 0.26 | 104
11.1.24 | SINAPI INSUMOS | 39997 | PORCA ZINCADA, SEXTAVADA, DIAMETRO 1/4" | UN | 468 | 0.17 | 0.21 | 98.28
11.1.25 | SINAPI INSUMOS | 39996 | VERGALHAO ZINCADO ROSCA TOTAL, 1/4 " (6,3 MM) | M | 117 | 2.19 | 2.67 | 312.39
11.1.26 | SINAPI COMPOSIÇÕES | 91926 | CABO DE COBRE FLEXÍVEL ISOLADO, 2,5 MM², ANTI-CHAMA 450/750 V, PARA CIRCUITOS TERMINAIS - FORNECIMENTO E INSTALAÇÃO. AF_12/2015 | M | 205.25 | 3 | 3.66 | 751.22
11.1.27 | SINAPI COMPOSIÇÕES | 91926 | CABO DE COBRE FLEXÍVEL ISOLADO, 2,5 MM², ANTI-CHAMA 450/750 V, PARA CIRCUITOS TERMINAIS - FORNECIMENTO E INSTALAÇÃO. AF_12/2015 | M | 951.72 | 3 | 3.66 | 3483.3
11.1.28 | SINAPI COMPOSIÇÕES | 91926 | CABO DE COBRE FLEXÍVEL ISOLADO, 2,5 MM², ANTI-CHAMA 450/750 V, PARA CIRCUITOS TERMINAIS - FORNECIMENTO E INSTALAÇÃO. AF_12/2015 | M | 837.42 | 3 | 3.66 | 3064.96
11.1.29 | SINAPI COMPOSIÇÕES | 91926 | CABO DE COBRE FLEXÍVEL ISOLADO, 2,5 MM², ANTI-CHAMA 450/750 V, PARA CIRCUITOS TERMINAIS - FORNECIMENTO E INSTALAÇÃO. AF_12/2015 | M | 505.57 | 3 | 3.66 | 1850.39
11.1.30 | SINAPI COMPOSIÇÕES | 91926 | CABO DE COBRE FLEXÍVEL ISOLADO, 2,5 MM², ANTI-CHAMA 450/750 V, PARA CIRCUITOS TERMINAIS - FORNECIMENTO E INSTALAÇÃO. AF_12/2015 | M | 86.8 | 3 | 3.66 | 317.69
11.1.31 | SINAPI COMPOSIÇÕES | 91930 | CABO DE COBRE FLEXÍVEL ISOLADO, 6 MM², ANTI-CHAMA 450/750 V, PARA CIRCUITOS TERMINAIS - FORNECIMENTO E INSTALAÇÃO. AF_12/2015 | M | 125.2 | 6.36 | 7.76 | 971.55
11.1.32 | SINAPI COMPOSIÇÕES | 91930 | CABO DE COBRE FLEXÍVEL ISOLADO, 6 MM², ANTI-CHAMA 450/750 V, PARA CIRCUITOS TERMINAIS - FORNECIMENTO E INSTALAÇÃO. AF_12/2015 | M | 9.7 | 6.36 | 7.76 | 75.27
11.1.33 | SINAPI COMPOSIÇÕES | 91930 | CABO DE COBRE FLEXÍVEL ISOLADO, 6 MM², ANTI-CHAMA 450/750 V, PARA CIRCUITOS TERMINAIS - FORNECIMENTO E INSTALAÇÃO. AF_12/2015 | M | 62.4 | 6.36 | 7.76 | 484.22
11.1.34 | SINAPI COMPOSIÇÕES | 91930 | CABO DE COBRE FLEXÍVEL ISOLADO, 6 MM², ANTI-CHAMA 450/750 V, PARA CIRCUITOS TERMINAIS - FORNECIMENTO E INSTALAÇÃO. AF_12/2015 | M | 125.2 | 6.36 | 7.76 | 971.55
11.1.35 | SINAPI COMPOSIÇÕES | 91930 | CABO DE COBRE FLEXÍVEL ISOLADO, 6 MM², ANTI-CHAMA 450/750 V, PARA CIRCUITOS TERMINAIS - FORNECIMENTO E INSTALAÇÃO. AF_12/2015 | M | 53.1 | 6.36 | 7.76 | 412.06
11.1.36 | MEDIANA DE MERCADO | MED17 | CAIXA DE PASSAGEM DE EMBUTIR AÇO PINTADA 500X500X150MM | UND | 4 | 71.67 | 87.44 | 349.76
11.1.37 | SINAPI COMPOSIÇÕES | 91955 | INTERRUPTOR PARALELO (1 MÓDULO), 10A/250V, INCLUINDO SUPORTE E PLACA - FORNECIMENTO E INSTALAÇÃO. AF_12/2015 | UN | 1 | 30.59 | 37.32 | 37.32
11.1.38 | SINAPI COMPOSIÇÕES | 91963 | INTERRUPTOR SIMPLES (1 MÓDULO) COM INTERRUPTOR PARALELO (2 MÓDULOS), 10A/250V, INCLUINDO SUPORTE E PLACA - FORNECIMENTO E INSTALAÇÃO. AF_12/2015 | UN | 1 | 65.01 | 79.31 | 79.31
11.1.39 | SINAPI COMPOSIÇÕES | 91953 | INTERRUPTOR SIMPLES (1 MÓDULO), 10A/250V, INCLUINDO SUPORTE E PLACA - FORNECIMENTO E INSTALAÇÃO. AF_12/2015 | UN | 3 | 24.69 | 30.12 | 90.36
11.1.40 | SINAPI INSUMOS | 38091 | ESPELHO / PLACA CEGA 4" X 2", PARA INSTALACAO DE TOMADAS E INTERRUPTORES | UN | 8 | 2.27 | 2.77 | 22.16
11.1.41 | SINAPI INSUMOS | 38092 | ESPELHO / PLACA DE 1 POSTO 4" X 2", PARA INSTALACAO DE TOMADAS E INTERRUPTORES | UN | 19 | 2.15 | 2.62 | 49.78
11.1.42 | SINAPI INSUMOS | 38093 | ESPELHO / PLACA DE 2 POSTOS 4" X 2", PARA INSTALACAO DE TOMADAS E INTERRUPTORES | UN | 9 | 2.23 | 2.72 | 24.48
11.1.43 | SINAPI COMPOSIÇÕES | 92022 | INTERRUPTOR SIMPLES (1 MÓDULO) COM 1 TOMADA DE EMBUTIR 2P+T 10 A, SEM SUPORTE E SEM PLACA - FORNECIMENTO E INSTALAÇÃO. AF_12/2015 | UN | 6 | 36.21 | 44.18 | 265.08
11.1.44 | SINAPI COMPOSIÇÕES | 92006 | TOMADA BAIXA DE EMBUTIR (2 MÓDULOS), 2P+T 10 A, SEM SUPORTE E SEM PLACA - FORNECIMENTO E INSTALAÇÃO. AF_12/2015 | UN | 3 | 34.11 | 41.61 | 124.83
11.1.45 | SINAPI COMPOSIÇÕES | 91990 | TOMADA ALTA DE EMBUTIR (1 MÓDULO), 2P+T 10 A, SEM SUPORTE E SEM PLACA - FORNECIMENTO E INSTALAÇÃO. AF_12/2015 | UN | 16 | 30.91 | 37.71 | 603.36
11.1.46 | SINAPI COMPOSIÇÕES | 91991 | TOMADA ALTA DE EMBUTIR (1 MÓDULO), 2P+T 20 A, SEM SUPORTE E SEM PLACA - FORNECIMENTO E INSTALAÇÃO. AF_12/2015 | UN | 3 | 32.96 | 40.21 | 120.63
11.1.47 | MEDIANA DE MERCADO | MED18 | TAMPA METÁLICA P/ CONDULETE SOBREPOR - INTERRUPTOR 1 TECLA SIMPLES | UND | 1 | 3.12 | 3.81 | 3.81
11.1.48 | MEDIANA DE MERCADO | MED19 | TAMPA METÁLICA P/ CONDULETE SOBREPOR - TAMPA CEGA | UND | 19 | 1.97 | 2.4 | 45.6
11.1.49 | MEDIANA DE MERCADO | MED20 | TAMPA METÁLICA P/ CONDULETE SOBREPOR - TOMADA HEXAGONAL 2P+T 10A | UND | 11 | 3.12 | 3.81 | 41.91
11.1.50 | SINAPI COMPOSIÇÕES | 74130/1 | DISJUNTOR TERMOMAGNETICO MONOPOLAR PADRAO NEMA (AMERICANO) 10 A 30A 240V, FORNECIMENTO E INSTALACAO | UN | 3 | 15.23 | 18.58 | 55.74
11.1.51 | SINAPI COMPOSIÇÕES | 74130/1 | DISJUNTOR TERMOMAGNETICO MONOPOLAR PADRAO NEMA (AMERICANO) 10 A 30A 240V, FORNECIMENTO E INSTALACAO | UN | 5 | 15.23 | 18.58 | 92.9
11.1.52 | SINAPI COMPOSIÇÕES | 74130/1 | DISJUNTOR TERMOMAGNETICO MONOPOLAR PADRAO NEMA (AMERICANO) 10 A 30A 240V, FORNECIMENTO E INSTALACAO | UN | 8 | 15.23 | 18.58 | 148.64
11.1.53 | MEDIANA DE MERCADO | MED21 | ELETROCALHA FURADA TIPO C PRÉ-GALV.QUENTE - COTOVELO RETO 50X50MM CHAPA 18 | UND | 1 | 8.15 | 9.94 | 9.94
11.1.54 | MEDIANA DE MERCADO | MED22 | ELETROCALHA FURADA TIPO C PRÉ-GALV.QUENTE - CURVA DE INVERSÃO 50X50MM CHAPA 18 | UND | 1 | 10.3 | 12.57 | 12.57
11.1.55 | MEDIANA DE MERCADO | MED23 | ELETROCALHA FURADA TIPO C PRÉ-GALV.QUENTE 50X25MM CHAPA 18 | M | 52.7 | 36.9 | 45.02 | 2372.55
11.1.56 | MEDIANA DE MERCADO | MED24 | ELETROCALHA FURADA TIPO C PRÉ-GALV.QUENTE - SUPORTE VERTICAL 70X81MM | UND | 39 | 1.86 | 2.27 | 88.53
11.1.57 | MEDIANA DE MERCADO | MED25 | ELETROCALHA FURADA TIPO C PRÉ-GALV.QUENTE - TÊ RETO 90° 50X50MM CHAPA 18 | UND | 7 | 4.24 | 5.17 | 36.19
11.1.58 | MEDIANA DE MERCADO | MED26 | ELETROCALHA FURADA TIPO C PRÉ-GALV.QUENTE - TÊ VERTICAL DE DESCIDA 50X50MM CHAPA 18 | UND | 5 | 14.36 | 17.52 | 87.6
11.1.59 | MEDIANA DE MERCADO | MED27 | ELETROCALHA FURADA TIPO C PRÉ-GALV.QUENTE - TALA PLANA PERFURADA 25MM | UND | 20 | 2.37 | 2.89 | 57.8
11.1.60 | MEDIANA DE MERCADO | MED28 | ELETROCALHA FURADA TIPO C PRÉ-GALV.QUENTE - TALA PLANA PERFURADA 50MM | UND | 80 | 2.37 | 2.89 | 231.2
11.1.61 | MEDIANA DE MERCADO | MED29 | ELETROCALHA FURADA TIPO C PRÉ-GALV.QUENTE - TAMPA PARA T RETO 50MM CHAPA 18 | UND | 7 | 4.24 | 5.17 | 36.19
11.1.62 | MEDIANA DE MERCADO | MED30 | ELETROCALHA FURADA TIPO C PRÉ-GALV.QUENTE - TAMPA PARA T VERTICAL DESCIDA 50MM CHAPA 18 | UND | 5 | 7.19 | 8.77 | 43.85
11.1.63 | MEDIANA DE MERCADO | MED31 | ELETROCALHA FURADA TIPO C PRÉ-GALV.QUENTE - TAMPA PARA COTOVELO RETO 50MM CHAPA 18 | UND | 1 | 4.92 | 6 | 6
11.1.64 | MEDIANA DE MERCADO | MED32 | ELETROCALHA FURADA TIPO C PRÉ-GALV.QUENTE - TAMPA PARA CURVA DE INVERSÃO 50MM CHAPA 18 | UND | 1 | 1.86 | 2.27 | 2.27
11.1.65 | MEDIANA DE MERCADO | MED33 | ELETROCALHA FURADA TIPO C PRÉ-GALV.QUENTE - TAMPA PRESSÃO 50MM CHAPA 18 | M | 52.7 | 10.09 | 12.31 | 648.74
11.1.66 | SINAPI COMPOSIÇÕES | 91856 | ELETRODUTO FLEXÍVEL CORRUGADO, PVC, DN 32 MM (1"), PARA CIRCUITOS TERMINAIS, INSTALADO EM PAREDE - FORNECIMENTO E INSTALAÇÃO. AF_12/2015 | M | 7.2 | 10.21 | 12.46 | 89.71
11.1.67 | SINAPI COMPOSIÇÕES | 91854 | ELETRODUTO FLEXÍVEL CORRUGADO, PVC, DN 25 MM (3/4"), PARA CIRCUITOS TERMINAIS, INSTALADO EM PAREDE - FORNECIMENTO E INSTALAÇÃO. AF_12/2015 | M | 353.7 | 8.25 | 10.07 | 3561.76
11.1.68 | MEDIANA DE MERCADO | MED34 | ELETRODUTO PVC FLEXÍVEL PESADO 1.1/2" | M | 132.7 | 1.69 | 2.06 | 273.36
11.1.69 | SINAPI COMPOSIÇÕES | 93008 | ELETRODUTO RÍGIDO ROSCÁVEL, PVC, DN 50 MM (1 1/2") - FORNECIMENTO E INSTALAÇÃO. AF_12/2015 | M | 4 | 11.98 | 14.62 | 58.48
11.1.70 | SINAPI COMPOSIÇÕES | 91870 | ELETRODUTO RÍGIDO ROSCÁVEL, PVC, DN 20 MM (1/2"), PARA CIRCUITOS TERMINAIS, INSTALADO EM PAREDE - FORNECIMENTO E INSTALAÇÃO. AF_12/2015 | M | 1.5 | 9.38 | 11.44 | 17.16
11.1.71 | SINAPI INSUMOS | 39128 | ABRACADEIRA EM ACO PARA AMARRACAO DE ELETRODUTOS, TIPO D, COM 3/4" E CUNHA DE FIXACAO | UN | 294 | 0.59 | 0.72 | 211.68
11.1.72 | SINAPI COMPOSIÇÕES | 95745 | ELETRODUTO DE AÇO GALVANIZADO, CLASSE LEVE, DN 20 MM (3/4), APARENTE, INSTALADO EM TETO - FORNECIMENTO E INSTALAÇÃO. AF_11/2016_P | M | 257.42 | 17.97 | 21.92 | 5642.65
11.1.73 | SINAPI INSUMOS | 39131 | ABRACADEIRA EM ACO PARA AMARRACAO DE ELETRODUTOS, TIPO D, COM 1 1/2" E CUNHA DE FIXACAO | UN | 18 | 1.14 | 1.39 | 25.02
11.1.74 | SINAPI COMPOSIÇÕES | 95746 | ELETRODUTO DE AÇO GALVANIZADO, CLASSE LEVE, DN 25 MM (1), APARENTE, INSTALADO EM TETO - FORNECIMENTO E INSTALAÇÃO. AF_11/2016_P | M | 12.8 | 22.41 | 27.34 | 349.95
11.1.75 | SINAPI INSUMOS | 410 | ABRACADEIRA DE NYLON PARA AMARRACAO DE CABOS, COMPRIMENTO DE 150 X *3,6* MM | UN | 4 | 0.14 | 0.17 | 0.68
11.1.76 | SINAPI INSUMOS | 11273 | ALCA PREFORMADA DE DISTRIBUICAO, EM ACO GALVANIZADO, PARA CONDUTORES DE ALUMINIO AWG 1/0 (CAA 6/1 OU CA 7 FIOS) | UN | 3 | 9.86 | 12.03 | 36.09
11.1.77 | SINAPI COMPOSIÇÕES | 88544 | ARMACAO SECUNDARIA OU REX COMPLETA PARA DUAS LINHAS-FORNECIMENTO E INSTALACAO. | UN | 1 | 104.08 | 126.98 | 126.98
11.1.78 | SINAPI INSUMOS | 4376 | BUCHA DE NYLON SEM ABA S8 | UN | 2 | 0.19 | 0.23 | 0.46
11.1.79 | SINAPI COMPOSIÇÕES | 96971 | CORDOALHA DE COBRE NU 16 MM², NÃO ENTERRADA, COM ISOLADOR - FORNECIMENTO E INSTALAÇÃO. AF_12/2017 | M | 140 | 23.97 | 29.24 | 4093.6
11.1.80 | SINAPI COMPOSIÇÕES | 98111 | CAIXA DE INSPEÇÃO PARA ATERRAMENTO, CIRCULAR, EM POLIETILENO, DIÂMETRO INTERNO = 0,3 M. AF_05/2018 | UN | 1 | 19.85 | 24.22 | 24.22
11.1.81 | MEDIANA DE MERCADO | MED35 | CONECTOR TIPO CUNHA PARA CONDUTOR 16/16MM² | UND | 4 | 3.99 | 4.87 | 19.48
11.1.82 | MEDIANA DE MERCADO | MED36 | CONECTOR TIPO CUNHA PARA CONDUTOR 6/16MM² | UND | 1 | 2.07 | 2.53 | 2.53
11.1.83 | SINAPI COMPOSIÇÕES | 96986 | HASTE DE ATERRAMENTO 3/4 PARA SPDA - FORNECIMENTO E INSTALAÇÃO. AF_12/2017 | UN | 1 | 77.02 | 93.96 | 93.96
11.1.84 | SINAPI INSUMOS | 3398 | ISOLADOR DE PORCELANA, TIPO ROLDANA, DIMENSOES DE *72* X *72* MM, PARA USO EM BAIXA TENSAO | UN | 1 | 4.01 | 4.89 | 4.89
11.1.85 | MEDIANA DE MERCADO | MED38 | PARAFUSO AUTOATARRAXANTE SOBERBA 6,3X38MM | UND | 3 | 0.24 | 0.29 | 0.87
11.1.86 | MEDIANA DE MERCADO | MED39 | PARAFUSO CABEÇA QUADRADA 200X80X16MM PARA POSTE DE CONCRETO | UND | 1 | 6.76 | 8.25 | 8.25
11.1.87 | MEDIANA DE MERCADO | MED40 | PARAFUSO CABEÇA LIMÃO C/ FENDA 3/16"X1" C/ PORCA E ARRUELA | UND | 1 | 0.16 | 0.2 | 0.2
11.1.88 | MEDIANA DE MERCADO | MED41 | PARAFUSO CABEÇA LIMÃO C/ FENDA 3/16"X3/8" C/ PORCA E ARRUELA | UND | 2 | 0.19 | 0.23 | 0.46
11.1.89 | MEDIANA DE MERCADO | MED43 | PARAFUSO TIPO FENDA, CABEÇA PLANA ESCARIADA, BICROMATIZADO 5,0X50MM PARA BUCHA S8 | UND | 2 | 0.15 | 0.18 | 0.36
11.1.90 | MEDIANA DE MERCADO | MED44 | POSTE DE CONCRETO ARMADO L=5,0M, 150DAN | UND | 1 | 385 | 469.7 | 469.7
11.1.91 | MEDIANA DE MERCADO | MED45 | PRENSA-CABO ROSQUEÁVEL PARA FURO DE 28MM E CABO DE 6 A 12MM | UND | 1 | 3.3 | 4.03 | 4.03
11.1.92 | MEDIANA DE MERCADO | MED47 | LUMINÁRIA PARA GINÁSIO ESPORTIVO - 100W | UND | 35 | 299.9 | 365.88 | 12805.8
11.1.93 | SINAPI INSUMOS | 3788 | LUMINARIA DE SOBREPOR EM CHAPA DE ACO PARA 1 LAMPADA FLUORESCENTE DE *18* W, ALETADA, COMPLETA (LAMPADA E REATOR INCLUSOS) | UN | 21 | 33.77 | 41.2 | 865.2
11.1.94 | SINAPI INSUMOS | 38769 | LUMINARIA ARANDELA TIPO MEIA-LUA COM VIDRO FOSCO *30 X 15* CM, PARA 1 LAMPADA, BASE E27, POTENCIA MAXIMA 40/60 W (NAO INCLUI LAMPADA) | UN | 4 | 31.6 | 38.55 | 154.2
11.1.95 | SINAPI INSUMOS | 38193 | LAMPADA LED 6 W BIVOLT BRANCA, FORMATO TRADICIONAL (BASE E27) | UN | 4 | 7.86 | 9.59 | 38.36
11.1.96 | SINAPI COMPOSIÇÕES | 97361 | QUADRO DE MEDIÇÃO GERAL DE ENERGIA COM 16 MEDIDORES - FORNECIMENTO E INSTALAÇÃO. AF_04/2016 | UN | 1 | 5849.85 | 7136.82 | 7136.82
11.1.97 | SINAPI COMPOSIÇÕES | 74131/4 | QUADRO DE DISTRIBUICAO DE ENERGIA DE EMBUTIR, EM CHAPA METALICA, PARA 18 DISJUNTORES TERMOMAGNETICOS MONOPOLARES, COM BARRAMENTO TRIFASICO E NEUTRO, FORNECIMENTO E INSTALACAO | UN | 1 | 395.13 | 482.06 | 482.06
11.1.98 | SINAPI COMPOSIÇÕES | 74131/4 | QUADRO DE DISTRIBUICAO DE ENERGIA DE EMBUTIR, EM CHAPA METALICA, PARA 18 DISJUNTORES TERMOMAGNETICOS MONOPOLARES, COM BARRAMENTO TRIFASICO E NEUTRO, FORNECIMENTO E INSTALACAO | UN | 1 | 395.13 | 482.06 | 482.06
[7 empty] | TOTAL DO SUBITEM | 58119.18
[7 empty] | TOTAL DO ITEM | 58119.18
12 | INSTALAÇÕES SISTEMA PREVENTIVO CONTRA INCÊNDIO
12.1 | PEÇAS E ACESSÓRIOS - FORNECIMENTO E INSTALAÇÃO
12.1.1 | MEDIANA DE MERCADO | MED50 | BLOCO AUTÔNOMO DE ILUMINAÇÃO (30 LEDS SLIM 1W) AUTONOMIA MÍNIMA DE 1H | UND | 9 | 12.8 | 15.62 | 140.58
12.1.2 | MEDIANA DE MERCADO | MED51 | BLOCO AUTÔNOMO DE ILUMINAÇÃO (2 FARÓIS COM 24 LEDS 2W EM CADA) AUTONOMIA MÍNIMA DE 1H | UND | 7 | 109.71 | 133.85 | 936.95
12.1.3 | MEDIANA DE MERCADO | MED52 | PLACA DE SAÍDA AUTÔNOMA FACE SIPLES COM AUTONOMÍA MÍNIMA DE 2H - L=25CM X H=16CM | UND | 5 | 52 | 63.44 | 317.2
12.1.4 | MEDIANA DE MERCADO | MED53 | PLACA DE SAÍDA AUTÔNOMA FACE DUPLA COM SETA INDICATIVA COM AUTONOMÍA MÍNIMA DE 2H - L=24CM X H=18CM - INCLUSO SISTEMA DE FIXAÇÃO | UND | 2 | 59.8 | 72.96 | 145.92
12.1.5 | SINAPI INSUMOS | 10891 | EXTINTOR DE INCENDIO PORTATIL COM CARGA DE PO QUIMICO SECO (PQS) DE 4 KG, CLASSE BC | UN | 4 | 97.81 | 119.33 | 477.32
12.1.6 | MEDIANA DE MERCADO | MED54 | PLACA "PROIBIDO COLOCAR MATERIAIS" | UND | 1 | 2.6 | 3.17 | 3.17
12.1.7 | SINAPI COMPOSIÇÕES | 72815 | APLICACAO DE TINTA A BASE DE EPOXI SOBRE PISO | M2 | 4 | 53.32 | 65.05 | 260.2
12.1.8 | MEDIANA DE MERCADO | MED55 | PLACA DE IDENTIFICAÇÃO DE LOTAÇÃO MÁXIMA | UND | 1 | 9.1 | 11.1 | 11.1
[7 empty] | TOTAL DO SUBITEM | 2292.44
[7 empty] | TOTAL DO ITEM | 2292.44
13 | URBANIZAÇÃO
13.1 | ACESSIBILIDADE
13.1.1 | SINAPI COMPOSIÇÕES | 99837 | GUARDA-CORPO DE AÇO GALVANIZADO DE 1,10M, MONTANTES TUBULARES DE 1.1/4" ESPAÇADOS DE 1,20M, TRAVESSA SUPERIOR DE 1.1/2", GRADIL FORMADO POR TUBOS HORIZONTAIS DE 1" E VERTICAIS DE 3/4", FIXADO COM CHUMBADOR MECÂNICO. AF_04/2019_P | M | 33.96 | 392.66 | 479.05 | 16268.54
13.1.2 | SINAPI COMPOSIÇÕES | 99855 | CORRIMÃO SIMPLES, DIÂMETRO EXTERNO = 1 1/2", EM AÇO GALVANIZADO. AF_04/2019_P | M | 3.1 | 72.34 | 88.25 | 273.58
13.1.3 | SINAPI COMPOSIÇÕES | 100866 | BARRA DE APOIO RETA, EM ACO INOX POLIDO, COMPRIMENTO 60CM, FIXADA NA PAREDE - FORNECIMENTO E INSTALAÇÃO. AF_01/2020 | UN | 2 | 234.49 | 286.08 | 572.16
13.1.4 | SINAPI COMPOSIÇÕES | 100868 | BARRA DE APOIO RETA, EM ACO INOX POLIDO, COMPRIMENTO 80 CM, FIXADA NA PAREDE - FORNECIMENTO E INSTALAÇÃO. AF_01/2020 | UN | 4 | 262.32 | 320.03 | 1280.12
13.1.5 | SINAPI COMPOSIÇÕES | 100874 | PUXADOR PARA PCD, FIXADO NA PORTA - FORNECIMENTO E INSTALAÇÃO. AF_01/2020 | UN | 4 | 234.49 | 286.08 | 1144.32
13.1.6 | SINAPI INSUMOS | 38181 | PISO TATIL ALERTA OU DIRECIONAL, DE BORRACHA, COLORIDO, 25 X 25 CM, E = 5 MM, PARA COLA | M2 | 13.8 | 143.1 | 174.58 | 2409.2
13.1.7 | SINAPI COMPOSIÇÕES | 84187 | ASSENTAMENTO DE PISO DE BORRACHA PASTILHADA FIXADO COM COLA | M2 | 13.8 | 14.52 | 17.71 | 244.4
[7 empty] | TOTAL DO SUBITEM | 22192.32
13.2 | EQUIPAMENTOS E MOBILIÁRIO
13.2.1 | MEDIANA DE MERCADO | MED71 | TRAVE DE FUTSAL COM CESTA DE BASQUETE CONJUGADA | UND | 2 | 1658.7 | 2023.61 | 4047.22
13.2.2 | MEDIANA DE MERCADO | MED72 | CONJUNTO PARA QUADRA ESPORTIVA DE VÔLEI (POSTES + REDE) | UND | 1 | 881.1 | 1074.94 | 1074.94
13.2.3 | MEDIANA DE MERCADO | MED73 | REDE DE PROTEÇÃO ESPORTIVA - NYLON FIO 2mm MALHA 12cm A 15cm | M2 | 300 | 3.39 | 4.14 | 1242
[7 empty] | TOTAL DO SUBITEM | 6364.16
13.3 | PAVIMENTAÇÃO
13.3.1 | SINAPI COMPOSIÇÕES | 79480 | ESCAVACAO MECANICA CAMPO ABERTO EM SOLO EXCETO ROCHA ATE 2,00M PROFUNDIDADE | M3 | 1223.5 | 2.03 | 2.48 | 3034.28
13.3.2 | SINAPI COMPOSIÇÕES | 96385 | EXECUÇÃO E COMPACTAÇÃO DE ATERRO COM SOLO PREDOMINANTEMENTE ARGILOSO - EXCLUSIVE SOLO, ESCAVAÇÃO, CARGA E TRANSPORTE. AF_11/2019 | M3 | 978.8 | 6.68 | 8.15 | 7977.22
13.3.3 | SINAPI INSUMOS | 6081 | ARGILA OU BARRO PARA ATERRO/REATERRO (COM TRANSPORTE ATE 10 KM) | M3 | 1370.32 | 28.9 | 35.26 | 48317.48
13.3.4 | SINAPI COMPOSIÇÕES | 72844 | CARGA, MANOBRAS E DESCARGA DE AREIA, BRITA, PEDRA DE MAO E SOLOS COM CAMINHAO BASCULANTE 6 M3 (DESCARGA LIVRE) | T | 1370.32 | 0.56 | 0.68 | 931.82
13.3.5 | SINAPI COMPOSIÇÕES | 100324 | LASTRO COM MATERIAL GRANULAR (PEDRA BRITADA N.1 E PEDRA BRITADA N.2), APLICADO EM PISOS OU RADIERS, ESPESSURA DE *10 CM*. AF_07/2019 | M3 | 0 | 100.75 | 122.92 | 0
13.3.6 | SINAPI COMPOSIÇÕES | 72888 | CARGA, MANOBRAS E DESCARGA DE AREIA, BRITA, PEDRA DE MAO E SOLOS COM CAMINHAO BASCULANTE 6 M3 (DESCARGA LIVRE) | M3 | 1 | 0.84 | 1.02 | 1.02
13.3.7 | SINAPI COMPOSIÇÕES | 97914 | TRANSPORTE COM CAMINHÃO BASCULANTE DE 6 M3, EM VIA URBANA PAVIMENTADA, DMT ATÉ 30 KM (UNIDADE: M3XKM). AF_01/2018 | M3XKM | 20 | 1.2 | 1.46 | 29.2
13.3.8 | SINAPI COMPOSIÇÕES | 92394 | EXECUÇÃO DE PAVIMENTO EM PISO INTERTRAVADO, COM BLOCO SEXTAVADO DE 25 X 25 CM, ESPESSURA 8 CM. AF_12/2015 | M2 | 118 | 47.59 | 58.06 | 6851.08
13.3.9 | COMPOSIÇÕES | COMP23 | FORNECIMENTO E INSTALAÇÃO DE BALIZADORES PARA VAGAS DE ESTACIONAMENTO EM BRITA COM GUIA DE CONCRETO (GELO-BAIANO OU EQUIVALENTE) | M | 2 | 23.07 | 28.15 | 56.3
[7 empty] | TOTAL DO SUBITEM | 67198.4
[7 empty] | TOTAL DO ITEM | 95754.88
[7 empty] | TOTAL GERAL | 2709958.18
REFERÊNCIAS
SINAPI SC - Não Desonerado: março/2020
SICRO SC - Não Desonerado: julho/2019

## QUANTITATIVO
| OBRA: | Construção Institucional em Alvenaria - Ginásio Escolar |  |  | DATA BASE: | SETEMBRO/2020
| CLIENTE: | Fundo Municipal de Educação - FMDE de Timbó/SC |  |  | BDI: | 22%
| CPF/CNPJ: | 32.257.384/0001-28
| LOCALIZAÇÃO: | Rodovia Estadual SC-416, São Roque - Timbó/SC
MEMORIAL QUANTITATIVO
ITEM | REFERÊNCIA | CÓDIGO | DESCRIÇÃO | QUANT | DIAM | COMP | LARG | ALT | ÁREA | UND | TOTAL
1 | SERVIÇOS PRELIMINARES E CANTEIRO DE OBRAS
1.1 | ADMINISTRAÇÃO GERAL
1.1.1 | COMPOSIÇÕES | COMP01 | ADMINISTRAÇÃO LOCAL | UND: MÊS; TOTAL: 18
|  |  | Duração da obra | QUANT: 18; TOTAL: 18
1.1.2 | SINAPI COMPOSIÇÕES | 93210 | EXECUÇÃO DE REFEITÓRIO EM CANTEIRO DE OBRA EM CHAPA DE MADEIRA COMPENSADA, NÃO INCLUSO MOBILIÁRIO E EQUIPAMENTOS. AF_02/2016 | UND: M2; TOTAL: 28.38
|  |  | Refeitório | QUANT: 1; COMP: 4.3; LARG: 6.6; TOTAL: 28.38
1.1.3 | SINAPI INSUMOS | 10777 | LOCACAO DE CONTAINER 2,30 X 4,30 M, ALT. 2,50 M, PARA SANITARIO, COM 3 BACIAS, 4 CHUVEIROS, 1 LAVATORIO E 1 MICTORIO | UND: MES; TOTAL: 18
|  |  | Duração da obra | QUANT: 18; TOTAL: 18
1.1.4 | SINAPI INSUMOS | 4813 | PLACA DE OBRA (PARA CONSTRUCAO CIVIL) EM CHAPA GALVANIZADA *N. 22*, ADESIVADA, DE *2,0 X 1,125* M | UND: M2; TOTAL: 2.25
|  |  | Placa de obra | QUANT: 1; COMP: 2; ALT: 1.125; TOTAL: 2.25
1.1.5 | COMPOSIÇÕES | COMP02 | MOBILIZAÇÃO DE EQUIPAMENTOS | bar: UND to TOTAL
Mobilização | bar: QUANT; TOTAL
1.1.6 | COMPOSIÇÕES | COMP03 | DESMOBILIZAÇÃO DE EQUIPAMENTOS | bar: UND to TOTAL
Desmobilização | bar: QUANT; TOTAL
1.2 | LOCAÇÃO DA OBRA
1.2.1 | SINAPI COMPOSIÇÕES | 99059 | LOCACAO CONVENCIONAL DE OBRA, UTILIZANDO GABARITO DE TÁBUAS CORRIDAS PONTALETADAS A CADA 2,00M - 2 UTILIZAÇÕES. AF_10/2018 | UND: M; TOTAL: 166.7
|  |  | Locação da obra | QUANT: 1; COMP: 48.4; LARG: 34.95; TOTAL: 166.7
1.2.2 | SINAPI INSUMOS | 37524 | TELA PLASTICA LARANJA, TIPO TAPUME PARA SINALIZACAO, MALHA RETANGULAR, ROLO 1.20 X 50 M (L X C) | UND: M; TOTAL: 166.7
|  |  | Isolamento e sinalização | QUANT: 1; COMP: 48.4; LARG: 34.95; TOTAL: 166.7
1.3 | DEMOLIÇÕES E REMOÇÕES
1.3.1 | SINAPI COMPOSIÇÕES | 97629 | DEMOLIÇÃO DE LAJES, DE FORMA MECANIZADA COM MARTELETE, SEM REAPROVEITAMENTO. AF_12/2017 | UND: M3; TOTAL: 62.4
|  |  | Demolição laje existente | 1 |  | 16 | 26 | 0.15 |  |  | 62.4
1.3.2 | SINAPI COMPOSIÇÕES | 72898 | CARGA E DESCARGA MECANIZADAS DE ENTULHO EM CAMINHAO BASCULANTE 6 M3 | UND: M3; TOTAL: 87.36
|  |  | Isolamento e sinalização | QUANT: 62.4; TOTAL: 62.4
|  |  | Fator de empolamento - 40% | QUANT: 0.4; TOTAL: 24.96
1.3.3 | SINAPI COMPOSIÇÕES | 72900 | TRANSPORTE DE ENTULHO COM CAMINHAO BASCULANTE 6 M3, RODOVIA PAVIMENTADA, DMT 0,5 A 1,0 KM | UND: M3; TOTAL: 87.36
|  |  | Isolamento e sinalização | QUANT: 87.36; TOTAL: 87.36
2 | INFRAESTRUTURA
2.1 | MOVIMENTAÇÃO DE TERRA
2.1.1 | SINAPI COMPOSIÇÕES | 90108 | ESCAVAÇÃO MECANIZADA DE VALA COM PROFUNDIDADE MAIOR QUE 1,5 M ATÉ 3,0 M (MÉDIA ENTRE MONTANTE E JUSANTE/UMA COMPOSIÇÃO POR TRECHO) COM RETROESCAVADEIRA (CAPACIDADE DA CAÇAMBA DA RETRO: 0,26 M3 / POTÊNCIA: 88 HP), LARGURA DE 0,8 M A 1,5 M, EM SOLO DE 1A CATEGORIA, LOCAIS COM BAIXO NÍVEL DE INTERFERÊNCIA. AF_01/2015 | UND: M3; TOTAL: 163.19
|  |  | Bloco B1 | 10 |  | 0.8 | 0.8 | 2.55 |  |  | 16.32
|  |  | Bloco B2 | 23 |  | 0.8 | 0.8 | 2.55 |  |  | 37.54
|  |  | Bloco B3 | 29 |  | 1.2 | 1 | 2.5 |  |  | 87
|  |  | Bloco B4 | 4 |  | 1.25 | 1 | 2.6 |  |  | 13
|  |  | Bloco B5 | 1 |  | 1.8 | 0.6 | 2.5 |  |  | 2.7
|  |  | Bloco B6 | 2 |  | 1.8 | 0.6 | 2.35 |  |  | 5.08
|  |  | Bloco B7 | 21 |  | 0.2 | 0.2 | 1.85 |  |  | 1.55
2.1.2 | SINAPI COMPOSIÇÕES | 94305 | ATERRO MECANIZADO DE VALA COM ESCAVADEIRA HIDRÁULICA (CAPACIDADE DA CAÇAMBA: 0,8 M³ / POTÊNCIA: 111 HP), LARGURA ATÉ 1,5 M, PROFUNDIDADE DE 1,5 A 3,0 M, COM SOLO ARGILO-ARENOSO. AF_05/2016 | UND: M3; TOTAL: 191.67
|  |  | Escavação | QUANT: 163.19; TOTAL: 163.19
|  |  | Desconto Bloco B1 | -10 |  | 0.6 | 0.6 | 0.6 |  |  | -2.16
|  |  | Desconto Bloco B2 | -23 |  | 0.6 | 0.6 | 0.6 |  |  | -4.97
|  |  | Desconto Bloco B3 | -29 |  | 1 | 0.8 | 0.65 |  |  | -15.08
|  |  | Desconto Bloco B4 | -4 |  | 1.05 | 0.8 | 0.65 |  |  | -2.18
|  |  | Desconto Bloco B5 | -1 |  | 1.6 | 0.4 | 0.65 |  |  | -0.42
|  |  | Desconto Bloco B6 | -2 |  | 1.6 | 0.4 | 0.5 |  |  | -0.64
|  |  | Desconto Bloco B7 | -2 |  | 1.6 | 0.4 | 0.65 |  |  | -0.83
|  |  | Empolamento - 40% | QUANT: 0.4; TOTAL: 54.76
2.1.3 | SINAPI COMPOSIÇÕES | 72888 | CARGA, MANOBRAS E DESCARGA DE AREIA, BRITA, PEDRA DE MAO E SOLOS COM CAMINHAO BASCULANTE 6 M3 (DESCARGA LIVRE) | UND: M3; TOTAL: 36.8
|  |  | Escavação | QUANT: 163.19; TOTAL: 163.19
|  |  | Empolamento - 40% | QUANT: 0.4; TOTAL: 65.28
|  |  | Desconto reaterro (empolamento já aplicado) | QUANT: -191.67; TOTAL: -191.67
2.1.4 | SINAPI COMPOSIÇÕES | 97914 | TRANSPORTE COM CAMINHÃO BASCULANTE DE 6 M3, EM VIA URBANA PAVIMENTADA, DMT ATÉ 30 KM (UNIDADE: M3XKM). AF_01/2018 | UND: M3XKM; TOTAL: 736
|  |  | Transporte até bota-fora | QUANT: 36.8; COMP: 20; TOTAL: 736
2.2 | FUNDAÇÕES
2.2.1 | SINAPI COMPOSIÇÕES | 100657 | ESTACA PRÉ-MOLDADA DE CONCRETO SEÇÃO QUADRADA, CAPACIDADE DE 50 TONELADAS, INCLUSO EMENDA (EXCLUSIVE MOBILIZAÇÃO E DESMOBILIZAÇÃO). AF_12/2019 | UND: M; TOTAL: 1162
|  |  | Estaca pre-moldada 16x16cm | QUANT: 223; TOTAL: 223
|  |  | Estaca pre-moldada 20x20cm | QUANT: 939; TOTAL: 939
2.2.2 | SINAPI COMPOSIÇÕES | 94962 | CONCRETO MAGRO PARA LASTRO, TRAÇO 1:4,5:4,5 (CIMENTO/ AREIA MÉDIA/ BRITA 1) - PREPARO MECÂNICO COM BETONEIRA 400 L. AF_07/2016 | UND: M3; TOTAL: 10.08
|  |  | Bloco B1 | 10 |  | 0.6 | 0.6 | 0.05 |  |  | 0.18
|  |  | Bloco B2 | 23 |  | 0.6 | 0.6 | 0.05 |  |  | 0.41
|  |  | Bloco B3 | 29 |  | 1 | 0.8 | 0.05 |  |  | 1.16
|  |  | Bloco B4 | 4 |  | 1.05 | 0.8 | 0.05 |  |  | 0.17
|  |  | Bloco B5 | 1 |  | 1.6 | 0.4 | 0.05 |  |  | 0.03
|  |  | Bloco B6 | 2 |  | 1.6 | 0.4 | 0.05 |  |  | 0.06
|  |  | Bloco B7 | 21 |  | 1.6 | 0.4 | 0.05 |  |  | 0.67
|  |  | Vigas baldrame | 1 |  | 740 | 0.2 | 0.05 |  |  | 7.4
2.2.3 | SINAPI COMPOSIÇÕES | 96557 | CONCRETAGEM DE BLOCOS DE COROAMENTO E VIGAS BALDRAMES, FCK 30 MPA, COM USO DE BOMBA  LANÇAMENTO, ADENSAMENTO E ACABAMENTO. AF_06/2017 | UND: M3; TOTAL: 106.47
|  |  | Concreto - Bloco de coroamento in loco (conf. Projeto) | QUANT: 79.69; TOTAL: 79.69
|  |  | Concreto - Viga baldrame moldada in loco (conf. Projeto) | QUANT: 26.78; TOTAL: 26.78
2.2.4 | SINAPI COMPOSIÇÕES | 96540 | FABRICAÇÃO, MONTAGEM E DESMONTAGEM DE FÔRMA PARA BLOCO DE COROAMENTO, EM CHAPA DE MADEIRA COMPENSADA RESINADA, E=17 MM, 4 UTILIZAÇÕES. AF_06/2017 | UND: M2; TOTAL: 632.29
|  |  | Fôrma - Bloco de coroamento in loco (conf. Projeto) | QUANT: 632.29; TOTAL: 632.29
2.2.5 | SINAPI COMPOSIÇÕES | 96542 | FABRICAÇÃO, MONTAGEM E DESMONTAGEM DE FÔRMA PARA VIGA BALDRAME, EM CHAPA DE MADEIRA COMPENSADA RESINADA, E=17 MM, 4 UTILIZAÇÕES. AF_06/2017 | UND: M2; TOTAL: 364.86
|  |  | Fôrma - Viga baldrame moldada in loco (conf. Projeto) | QUANT: 364.86; TOTAL: 364.86
2.2.6 | SINAPI COMPOSIÇÕES | 96543 | ARMAÇÃO DE BLOCO, VIGA BALDRAME E SAPATA UTILIZANDO AÇO CA-60 DE 5 MM - MONTAGEM. AF_06/2017 | UND: KG; TOTAL: 616.4
|  |  | Aço Ø5,0mm - Bloco de coroamento in loco (conf. Projeto) | QUANT: 357; TOTAL: 357
|  |  | Aço Ø5,0mm - Viga baldrame moldada in loco (conf. Projeto) | QUANT: 259.4; TOTAL: 259.4
2.2.7 | SINAPI COMPOSIÇÕES | 92791 | CORTE E DOBRA DE AÇO CA-60, DIÂMETRO DE 5,0 MM, UTILIZADO EM ESTRUTURAS DIVERSAS, EXCETO LAJES. AF_12/2015 | UND: KG; TOTAL: 616.4
|  |  | Aço Ø5,0mm | QUANT: 616.4; TOTAL: 616.4
2.2.8 | SINAPI COMPOSIÇÕES | 96544 | ARMAÇÃO DE BLOCO, VIGA BALDRAME OU SAPATA UTILIZANDO AÇO CA-50 DE 6,3 MM - MONTAGEM. AF_06/2017 | UND: KG; TOTAL: 452.7
|  |  | Aço Ø6,3mm - Bloco de coroamento in loco (conf. Projeto) | QUANT: 208.3; TOTAL: 208.3
|  |  | Aço Ø6,3mm - Viga baldrame moldada in loco (conf. Projeto) | QUANT: 244.4; TOTAL: 244.4
2.2.9 | SINAPI COMPOSIÇÕES | 92792 | CORTE E DOBRA DE AÇO CA-50, DIÂMETRO DE 6,3 MM, UTILIZADO EM ESTRUTURAS DIVERSAS, EXCETO LAJES. AF_12/2015 | UND: KG; TOTAL: 452.7
|  |  | Aço Ø6,3mm | QUANT: 452.7; TOTAL: 452.7
2.2.10 | SINAPI COMPOSIÇÕES | 96545 | ARMAÇÃO DE BLOCO, VIGA BALDRAME OU SAPATA UTILIZANDO AÇO CA-50 DE 8 MM - MONTAGEM. AF_06/2017 | UND: KG; TOTAL: 2146.2
|  |  | Aço Ø8,0mm - Bloco de coroamento in loco (conf. Projeto) | QUANT: 1836.6; TOTAL: 1836.6
|  |  | Aço Ø8,0mm - Viga baldrame moldada in loco (conf. Projeto) | QUANT: 309.6; TOTAL: 309.6
2.2.11 | SINAPI COMPOSIÇÕES | 92793 | CORTE E DOBRA DE AÇO CA-50, DIÂMETRO DE 8,0 MM, UTILIZADO EM ESTRUTURAS DIVERSAS, EXCETO LAJES. AF_12/2015 | UND: KG; TOTAL: 309.6
|  |  | Aço Ø8,0mm | QUANT: 309.6; TOTAL: 309.6
2.2.12 | SINAPI COMPOSIÇÕES | 96546 | ARMAÇÃO DE BLOCO, VIGA BALDRAME OU SAPATA UTILIZANDO AÇO CA-50 DE 10 MM - MONTAGEM. AF_06/2017 | UND: KG; TOTAL: 1552.2
|  |  | Aço Ø10,0mm - Bloco de coroamento in loco (conf. Projeto) | QUANT: 1385; TOTAL: 1385
|  |  | Aço Ø10,0mm - Viga baldrame moldada in loco (conf. Projeto) | QUANT: 167.2; TOTAL: 167.2
2.2.13 | SINAPI COMPOSIÇÕES | 92794 | CORTE E DOBRA DE AÇO CA-50, DIÂMETRO DE 10,0 MM, UTILIZADO EM ESTRUTURAS DIVERSAS, EXCETO LAJES. AF_12/2015 | UND: KG; TOTAL: 1552.2
|  |  | Aço Ø10,0mm | QUANT: 1552.2; TOTAL: 1552.2
2.2.14 | SINAPI COMPOSIÇÕES | 96547 | ARMAÇÃO DE BLOCO, VIGA BALDRAME OU SAPATA UTILIZANDO AÇO CA-50 DE 12,5 MM - MONTAGEM. AF_06/2017 | UND: KG; TOTAL: 1386.6
|  |  | Aço Ø12,5mm - Bloco de coroamento in loco (conf. Projeto) | QUANT: 452.4; TOTAL: 452.4
|  |  | Aço Ø12,5mm - Viga baldrame moldada in loco (conf. Projeto) | QUANT: 934.2; TOTAL: 934.2
2.2.15 | SINAPI COMPOSIÇÕES | 92795 | CORTE E DOBRA DE AÇO CA-50, DIÂMETRO DE 12,5 MM, UTILIZADO EM ESTRUTURAS DIVERSAS, EXCETO LAJES. AF_12/2015 | UND: KG; TOTAL: 1386.6
|  |  | Aço Ø12,5mm | QUANT: 1386.6; TOTAL: 1386.6
2.2.16 | SINAPI COMPOSIÇÕES | 96548 | ARMAÇÃO DE BLOCO, VIGA BALDRAME OU SAPATA UTILIZANDO AÇO CA-50 DE 16 MM - MONTAGEM. AF_06/2017 | UND: KG; TOTAL: 1142.4
|  |  | Aço Ø16,0mm - Viga baldrame moldada in loco (conf. Projeto) | QUANT: 1142.4; TOTAL: 1142.4
2.2.17 | SINAPI COMPOSIÇÕES | 92796 | CORTE E DOBRA DE AÇO CA-50, DIÂMETRO DE 16,0 MM, UTILIZADO EM ESTRUTURAS DIVERSAS, EXCETO LAJES. AF_12/2015 | UND: KG; TOTAL: 1142.4
|  |  | Aço Ø16,0mm | QUANT: 1142.4; TOTAL: 1142.4
2.3 | LAJES
2.3.1 | COMPOSIÇÕES | COMP19 | LAJE PRÉ-MOLDADA UNIDIRECIONAL COM VÃOS MAIORES QUE 3,0 M, BIAPOIADA, ENCHIMENTO EM CERÂMICA, VIGOTA TRELIÇADA, ALTURA TOTAL DA LAJE - LT ENCHIMENTO+CAPA) = (12+4). AF_09/2016 | UND: M2; TOTAL: 279.65
|  |  | Laje treliçada 1D h=15cm | QUANT: 279.65; TOTAL: 279.65
2.3.2 | COMPOSIÇÕES | COMP20 | LAJE PRÉ-MOLDADA UNIDIRECIONAL COM VÃOS MAIORES QUE 3,0 M, BIAPOIADA, ENCHIMENTO EM CERÂMICA, VIGOTA TRELIÇADA, ALTURA TOTAL DA LAJE - LT (ENCHIMENTO+CAPA) = (16+4). AF_09/2016 | UND: M2; TOTAL: 35.16
|  |  | Laje treliçada 1D h=21cm | QUANT: 35.16; TOTAL: 35.16
2.3.3 | COMPOSIÇÕES | COMP21 | LAJE PRÉ-MOLDADA UNIDIRECIONAL COM VÃOS MAIORES QUE 3,0 M, BIAPOIADA, ENCHIMENTO EM CERÂMICA, VIGOTA TRELIÇADA, ALTURA TOTAL DA LAJE - LT (ENCHIMENTO+CAPA) = (20+5). AF_09/2016 | UND: M2; TOTAL: 74.01
|  |  | Laje treliçada 1D h=23cm | QUANT: 74.01; TOTAL: 74.01
2.3.4 | MEDIANA DE MERCADO | MED74 | LAJE ALVEOLAR H=20cm - CONFORME PROJETO - FORNECIMENTO E INSTALAÇÃO | UND: M2; TOTAL: 1085.7
|  |  | Laje alveolar h=20cm | QUANT: 1085.7; TOTAL: 1085.7
2.4 | IMPERMEABILIZAÇÕES
2.4.1 | SINAPI COMPOSIÇÕES | 98557 | IMPERMEABILIZAÇÃO DE SUPERFÍCIE COM EMULSÃO ASFÁLTICA, 2 DEMÃOS AF_06/2018 | UND: M2; TOTAL: 444
|  |  | Impermeabilização superfície vigas baldrame | 1 |  | 740 | 0.2 | 0.2 |  |  | 444
3 | SUPRAESTRUTURA
3.1 | VIGAS E PILARES
3.1.1 | COMPOSIÇÕES | COMP16 | CONCRETAGEM DE PILARES, FCK = 30 MPA, COM USO DE BOMBA EM EDIFICAÇÃO COM SEÇÃO MÉDIA DE PILARES MENOR OU IGUAL A 0,25 M² - LANÇAMENTO, ADENSAMENTO E ACABAMENTO | UND: M3; TOTAL: 11.25
|  |  | Pilares moldados in loco | QUANT: 11.25; TOTAL: 11.25
3.1.2 | COMPOSIÇÕES | COMP17 | CONCRETAGEM DE VIGAS E LAJES, FCK=30 MPA, PARA LAJES PREMOLDADAS COM USO DE BOMBA EM EDIFICAÇÃO COM ÁREA MÉDIA DE LAJES MAIOR QUE 20 M² - LANÇAMENTO, ADENSAMENTO E ACABAMENTO. AF_12/2015 | UND: M3; TOTAL: 19.52
|  |  | Vigas moldadas in loco - inclinada | QUANT: 2.37; TOTAL: 2.37
|  |  | Vigas moldadas in loco - terreo | QUANT: 17.15; TOTAL: 17.15
3.1.3 | SINAPI COMPOSIÇÕES | 92263 | FABRICAÇÃO DE FÔRMA PARA PILARES E ESTRUTURAS SIMILARES, EM CHAPA DE MADEIRA COMPENSADA RESINADA, E = 17 MM. AF_12/2015 | UND: M2; TOTAL: 190.02
|  |  | Pilares moldados in loco | QUANT: 190.02; TOTAL: 190.02
3.1.4 | SINAPI COMPOSIÇÕES | 92265 | FABRICAÇÃO DE FÔRMA PARA VIGAS, EM CHAPA DE MADEIRA COMPENSADA RESINADA, E = 17 MM. AF_12/2015 | UND: M2; TOTAL: 278.79
|  |  | Vigas moldadas in loco - inclinada | QUANT: 28.44; TOTAL: 28.44
|  |  | Vigas moldadas in loco - terreo | QUANT: 250.35; TOTAL: 250.35
3.1.5 | SINAPI COMPOSIÇÕES | 92775 | ARMAÇÃO DE PILAR OU VIGA DE UMA ESTRUTURA CONVENCIONAL DE CONCRETO ARMADO EM UMA EDIFICAÇÃO TÉRREA OU SOBRADO UTILIZANDO AÇO CA-60 DE 5,0 MM - MONTAGEM. AF_12/2015 | UND: KG; TOTAL: 502.3
|  |  | Aço Ø5,0mm - pilares moldados in loco (cfe projeto) | QUANT: 257.2; TOTAL: 257.2
|  |  | Aço Ø5,0mm - vigas moldados in loco - terreo (cfe projeto) | QUANT: 245.1; TOTAL: 245.1
3.1.6 | SINAPI COMPOSIÇÕES | 92776 | ARMAÇÃO DE PILAR OU VIGA DE UMA ESTRUTURA CONVENCIONAL DE CONCRETO ARMADO EM UMA EDIFICAÇÃO TÉRREA OU SOBRADO UTILIZANDO AÇO CA-50 DE 6,3 MM - MONTAGEM. AF_12/2015 | UND: KG; TOTAL: 91.2
|  |  | Aço Ø6,3mm - pilares moldados in loco (cfe projeto) | QUANT: 36.7; TOTAL: 36.7
|  |  | Aço Ø6,3mm - vigas moldados in loco - inclinada (cfe projeto) | QUANT: 43.9; TOTAL: 43.9
|  |  | Aço Ø6,3mm - vigas moldados in loco - terreo (cfe projeto) | QUANT: 10.6; TOTAL: 10.6
3.1.7 | SINAPI COMPOSIÇÕES | 92777 | ARMAÇÃO DE PILAR OU VIGA DE UMA ESTRUTURA CONVENCIONAL DE CONCRETO ARMADO EM UMA EDIFICAÇÃO TÉRREA OU SOBRADO UTILIZANDO AÇO CA-50 DE 8,0 MM - MONTAGEM. AF_12/2015 | UND: KG; TOTAL: 207.4
|  |  | Aço Ø8,0mm - vigas moldados in loco - terreo (cfe projeto) | QUANT: 207.4; TOTAL: 207.4
3.1.8 | SINAPI COMPOSIÇÕES | 92778 | ARMAÇÃO DE PILAR OU VIGA DE UMA ESTRUTURA CONVENCIONAL DE CONCRETO ARMADO EM UMA EDIFICAÇÃO TÉRREA OU SOBRADO UTILIZANDO AÇO CA-50 DE 10,0 MM - MONTAGEM. AF_12/2015 | UND: KG; TOTAL: 856.6
|  |  | Aço Ø10,0mm - pilares moldados in loco (cfe projeto) | QUANT: 704.8; TOTAL: 704.8
|  |  | Aço Ø10,0mm - vigas moldados in loco - terreo (cfe projeto) | QUANT: 151.8; TOTAL: 151.8
3.1.9 | SINAPI COMPOSIÇÕES | 92779 | ARMAÇÃO DE PILAR OU VIGA DE UMA ESTRUTURA CONVENCIONAL DE CONCRETO ARMADO EM UMA EDIFICAÇÃO TÉRREA OU SOBRADO UTILIZANDO AÇO CA-50 DE 12,5 MM - MONTAGEM. AF_12/2015 | UND: KG; TOTAL: 456.1
|  |  | Aço Ø12,5mm - pilares moldados in loco (cfe projeto) | QUANT: 63.7; TOTAL: 63.7
|  |  | Aço Ø12,5mm - vigas moldados in loco - inclinada (cfe projeto) | QUANT: 91.5; TOTAL: 91.5
|  |  | Aço Ø12,5mm - vigas moldados in loco - terreo (cfe projeto) | QUANT: 300.9; TOTAL: 300.9
3.1.10 | SINAPI COMPOSIÇÕES | 92779 | ARMAÇÃO DE PILAR OU VIGA DE UMA ESTRUTURA CONVENCIONAL DE CONCRETO ARMADO EM UMA EDIFICAÇÃO TÉRREA OU SOBRADO UTILIZANDO AÇO CA-50 DE 12,5 MM - MONTAGEM. AF_12/2015 | UND: KG; TOTAL: 672.5
|  |  | Aço Ø16,0mm - pilares moldados in loco (cfe projeto) | QUANT: 42.8; TOTAL: 42.8
|  |  | Aço Ø16,0mm - vigas moldados in loco - inclinada (cfe projeto) | QUANT: 347.8; TOTAL: 347.8
|  |  | Aço Ø16,0mm - vigas moldados in loco - terreo (cfe projeto) | QUANT: 281.9; TOTAL: 281.9
3.2 | LAJES
3.2.1 | SINAPI COMPOSIÇÕES | 74141/3 | LAJE PRE-MOLD BETA 16 P/3,5KN/M2 VAO 5,2M INCL VIGOTAS TIJOLOS ARMADU-RA NEGATIVA CAPEAMENTO 3CM CONCRETO 15MPA ESCORAMENTO MATERIAL E MAO DE OBRA. | UND: M2; TOTAL: 116.84
|  |  | Laje maciça h=20cm - nível veneziana | QUANT: 116.84; TOTAL: 116.84
3.2.2 | SINAPI COMPOSIÇÕES | 74141/2 | LAJE PRE-MOLD BETA 12 P/3,5KN/M2 VAO 4,1M INCL VIGOTAS TIJOLOS ARMADU-RA NEGATIVA CAPEAMENTO 3CM CONCRETO 15MPA ESCORAMENTO MATERIAIS E MAO DE OBRA. | UND: M2; TOTAL: 221.81
|  |  | Laje pré-moldada h=15cm - nível terreo | QUANT: 221.81; TOTAL: 221.81
3.2.3 | COMPOSIÇÕES | COMP19 | LAJE PRÉ-MOLDADA UNIDIRECIONAL COM VÃOS MAIORES QUE 3,0 M, BIAPOIADA, ENCHIMENTO EM CERÂMICA, VIGOTA TRELIÇADA, ALTURA TOTAL DA LAJE - LT ENCHIMENTO+CAPA) = (12+4). AF_09/2016 | UND: M2; TOTAL: 16.19
|  |  | Laje treliçada 1D h=15cm - nível terreo | QUANT: 16.19; TOTAL: 16.19
3.2.4 | COMPOSIÇÕES | COMP20 | LAJE PRÉ-MOLDADA UNIDIRECIONAL COM VÃOS MAIORES QUE 3,0 M, BIAPOIADA, ENCHIMENTO EM CERÂMICA, VIGOTA TRELIÇADA, ALTURA TOTAL DA LAJE - LT (ENCHIMENTO+CAPA) = (16+4). AF_09/2016 | UND: M2; TOTAL: 144.75
|  |  | Laje treliçada 1D h=20cm - nível terreo | QUANT: 144.75; TOTAL: 144.75
3.2.5 | SINAPI COMPOSIÇÕES | 88472 | CONTRAPISO AUTONIVELANTE, APLICADO SOBRE LAJE, NÃO ADERIDO, ESPESSURA 5CM. AF_06/2014 | UND: M2; TOTAL: 1379.81
|  |  | Contrapiso | QUANT: 1379.81; TOTAL: 1379.81
3.3 | ESCADA
3.3.1 | COMPOSIÇÕES | COMP17 | CONCRETAGEM DE VIGAS E LAJES, FCK=30 MPA, PARA LAJES PREMOLDADAS COM USO DE BOMBA EM EDIFICAÇÃO COM ÁREA MÉDIA DE LAJES MAIOR QUE 20 M² - LANÇAMENTO, ADENSAMENTO E ACABAMENTO. AF_12/2015 | UND: M3; TOTAL: 2.68
|  |  | Vigas moldadas in loco | QUANT: 2.68; TOTAL: 2.68
3.3.2 | SINAPI COMPOSIÇÕES | 95934 | FABRICAÇÃO DE FÔRMA PARA ESCADAS, COM 2 LANCES, EM CHAPA DE MADEIRA COMPENSADA PLASTIFICADA, E=18 MM. AF_01/2017 | UND: M2; TOTAL: 20.62
|  |  | Vigas moldadas in loco | QUANT: 20.62; TOTAL: 20.62
3.3.3 | SINAPI COMPOSIÇÕES | 95941 | MONTAGEM E DESMONTAGEM DE FÔRMA PARA ESCADAS, COM 2 LANCES, EM CHAPA DE MADEIRA COMPENSADA PLASTIFICADA, 8 UTILIZAÇÕES. AF_01/2017 | UND: M2; TOTAL: 20.62
|  |  | Vigas moldadas in loco | QUANT: 20.62; TOTAL: 20.62
3.3.4 | SINAPI COMPOSIÇÕES | 92775 | ARMAÇÃO DE PILAR OU VIGA DE UMA ESTRUTURA CONVENCIONAL DE CONCRETO ARMADO EM UMA EDIFICAÇÃO TÉRREA OU SOBRADO UTILIZANDO AÇO CA-60 DE 5,0 MM - MONTAGEM. AF_12/2015 | UND: KG; TOTAL: 3.6
|  |  | Aço Ø5,0mm (cfe projeto) | QUANT: 3.6; TOTAL: 3.6
3.3.5 | SINAPI COMPOSIÇÕES | 92776 | ARMAÇÃO DE PILAR OU VIGA DE UMA ESTRUTURA CONVENCIONAL DE CONCRETO ARMADO EM UMA EDIFICAÇÃO TÉRREA OU SOBRADO UTILIZANDO AÇO CA-50 DE 6,3 MM - MONTAGEM. AF_12/2015 | UND: KG; TOTAL: 8
|  |  | Aço Ø6,3mm (cfe projeto) | QUANT: 8; TOTAL: 8
3.3.6 | SINAPI COMPOSIÇÕES | 92777 | ARMAÇÃO DE PILAR OU VIGA DE UMA ESTRUTURA CONVENCIONAL DE CONCRETO ARMADO EM UMA EDIFICAÇÃO TÉRREA OU SOBRADO UTILIZANDO AÇO CA-50 DE 8,0 MM - MONTAGEM. AF_12/2015 | UND: KG; TOTAL: 5.7
|  |  | Aço Ø8,0mm (cfe projeto) | QUANT: 5.7; TOTAL: 5.7
3.3.7 | SINAPI COMPOSIÇÕES | 92778 | ARMAÇÃO DE PILAR OU VIGA DE UMA ESTRUTURA CONVENCIONAL DE CONCRETO ARMADO EM UMA EDIFICAÇÃO TÉRREA OU SOBRADO UTILIZANDO AÇO CA-50 DE 10,0 MM - MONTAGEM. AF_12/2015 | UND: KG; TOTAL: 73.3
|  |  | Aço Ø10,0mm - vigas moldados in loco - terreo (cfe projeto) | QUANT: 73.3; TOTAL: 73.3
3.4 | ESTRUTURA PRÉ-MOLDADA
3.4.1 | MEDIANA DE MERCADO | MED70 | ESTRUTURA PRÉ-MOLDADA EM CONCRETO ARMADO - CONFORME PROJETO - INCLUSO FORNECIMENTO E INSTALAÇÃO | UND: UND; TOTAL: 1
Estrutura pré-moldada em concreto armado | bar: QUANT; TOTAL
3.5 | PASSARELA DE ACESSIBILIDADE
3.5.1 | SINAPI COMPOSIÇÕES | 79480 | ESCAVACAO MECANICA CAMPO ABERTO EM SOLO EXCETO ROCHA ATE 2,00M PROFUNDIDADE | UND: M3; TOTAL: 2.5
|  |  | Passarela de acessibiliadde | QUANT: 2.5; TOTAL: 2.5
3.5.2 | SINAPI COMPOSIÇÕES | 100324 | LASTRO COM MATERIAL GRANULAR (PEDRA BRITADA N.1 E PEDRA BRITADA N.2), APLICADO EM PISOS OU RADIERS, ESPESSURA DE *10 CM*. AF_07/2019 | UND: M3; TOTAL: 1.35
|  |  | Passarela de acessibiliadde | QUANT: 1.35; TOTAL: 1.35
3.5.3 | SINAPI COMPOSIÇÕES | 92741 | CONCRETAGEM DE VIGAS E LAJES, FCK=20 MPA, PARA QUALQUER TIPO DE LAJE COM BALDES EM EDIFICAÇÃO TÉRREA, COM ÁREA MÉDIA DE LAJES MENOR OU IGUAL A 20 M² - LANÇAMENTO, ADENSAMENTO E ACABAMENTO. AF_12/2015 | UND: M3; TOTAL: 2.7
|  |  | Passarela de acessibiliadde | QUANT: 2.7; TOTAL: 2.7
3.5.4 | SINAPI INSUMOS | 10917 | TELA DE ACO SOLDADA NERVURADA, CA-60, Q-61, (0,97 KG/M2), DIAMETRO DO FIO = 3,4 MM, LARGURA = 2,45 M, ESPACAMENTO DA MALHA = 15 X 15 CM | UND: M2; TOTAL: 28
|  |  | Passarela de acessibiliadde | QUANT: 28; TOTAL: 28
3.5.5 | SINAPI COMPOSIÇÕES | 96533 | FABRICAÇÃO, MONTAGEM E DESMONTAGEM DE FÔRMA PARA VIGA BALDRAME, EM MADEIRA SERRADA, E=25 MM, 2 UTILIZAÇÕES. AF_06/2017 | UND: M2; TOTAL: 2.2
|  |  | Passarela de acessibiliadde | QUANT: 2.2; TOTAL: 2.2
3.6 | IMPERMEABILIZAÇÕES
3.6.1 | SINAPI COMPOSIÇÕES | 98560 | IMPERMEABILIZAÇÃO DE PISO COM ARGAMASSA DE CIMENTO E AREIA, COM ADITIVO IMPERMEABILIZANTE, E = 2CM. AF_06/2018 | UND: M2; TOTAL: 106.49
|  |  | Vestiário feminino | QUANT: 1; ÁREA: 32.38; TOTAL: 32.38
|  |  | Banheiro PcD | QUANT: 1; ÁREA: 4.9; TOTAL: 4.9
|  |  | Vestiário masculino | QUANT: 1; ÁREA: 32.83; TOTAL: 32.83
|  |  | Banheiro feminino | QUANT: 1; ÁREA: 11.16; TOTAL: 11.16
|  |  | Banheiro PcD | QUANT: 1; ÁREA: 4.44; TOTAL: 4.44
|  |  | Banheiro masculino | QUANT: 1; ÁREA: 14.38; TOTAL: 14.38
|  |  | Floreira | QUANT: 1; ÁREA: 6.4; TOTAL: 6.4
3.6.2 | SINAPI COMPOSIÇÕES | 98561 | IMPERMEABILIZAÇÃO DE PAREDES COM ARGAMASSA DE CIMENTO E AREIA, COM ADITIVO IMPERMEABILIZANTE, E = 2CM. AF_06/2018 | UND: M2; TOTAL: 61
|  |  | Vestiário feminino | QUANT: 1; COMP: 5.3; ALT: 1.8; TOTAL: 9.54
|  |  | Vestiário feminino | QUANT: 1; COMP: 34.9; ALT: 0.3; TOTAL: 10.47
|  |  | Banheiro PcD | QUANT: 1; COMP: 7.9; ALT: 0.3; TOTAL: 2.37
|  |  | Vestiário masculino | QUANT: 1; COMP: 5.3; ALT: 1.8; TOTAL: 9.54
|  |  | Vestiário masculino | QUANT: 1; COMP: 34.9; ALT: 0.3; TOTAL: 10.47
|  |  | Banheiro feminino | QUANT: 1; COMP: 12.1; ALT: 0.3; TOTAL: 3.63
|  |  | Banheiro PcD | QUANT: 1; COMP: 7.8; ALT: 0.3; TOTAL: 2.34
|  |  | Banheiro masculino | QUANT: 1; COMP: 20.6; ALT: 0.3; TOTAL: 6.18
|  |  | Floreira | QUANT: 1; COMP: 21.52; ALT: 0.3; TOTAL: 6.46
4 | VEDAÇÕES E FECHAMENTOS
4.1 | ALVENARIA DE VEDAÇÃO COM BLOCOS CERÂMICOS
4.1.1 | SINAPI COMPOSIÇÕES | 87491 | ALVENARIA DE VEDAÇÃO DE BLOCOS CERÂMICOS FURADOS NA VERTICAL DE 14X19X39CM (ESPESSURA 14CM) DE PAREDES COM ÁREA LÍQUIDA MAIOR OU IGUAL A 6M² COM VÃOS E ARGAMASSA DE ASSENTAMENTO COM PREPARO EM BETONEIRA. AF_06/2014 | UND: M2; TOTAL: 421.83
|  |  | Parede de blocos cerâmicos | QUANT: 2; COMP: 35.5; ALT: 2.95; TOTAL: 209.45
|  |  | Parede de blocos cerâmicos | QUANT: 6; COMP: 5.1; ALT: 2.95; TOTAL: 90.27
|  |  | Parede de blocos cerâmicos | QUANT: 2; COMP: 3.9; ALT: 2.95; TOTAL: 23.01
|  |  | Parede de blocos cerâmicos | QUANT: 2; COMP: 3.4; ALT: 2.95; TOTAL: 20.06
|  |  | Parede de blocos cerâmicos | QUANT: 2; COMP: 3.6; ALT: 2.95; TOTAL: 21.24
|  |  | Parede de blocos cerâmicos | QUANT: 1; COMP: 2.6; ALT: 2.95; TOTAL: 7.67
|  |  | Parede de blocos cerâmicos | QUANT: 1; COMP: 10.25; ALT: 0.3; TOTAL: 3.08
|  |  | Parede de blocos cerâmicos | QUANT: 2; COMP: 0.8; ALT: 0.3; TOTAL: 0.48
|  |  | Parede de blocos cerâmicos | QUANT: 1; COMP: 0; ALT: 1.2; TOTAL: 0
|  |  | Parede de blocos cerâmicos | QUANT: 2; COMP: 7.9; ALT: 1.2; TOTAL: 18.96
|  |  | Parede de blocos cerâmicos | QUANT: 1; COMP: 28.75; ALT: 1.35; TOTAL: 38.81
|  |  | Parede de blocos cerâmicos | QUANT: 2; COMP: 4.15; ALT: 1.05; TOTAL: 8.72
|  |  | Parede de blocos cerâmicos | QUANT: 1; COMP: 5.1; ALT: 1.6; TOTAL: 8.16
|  |  | Parede de blocos cerâmicos | QUANT: 1; COMP: 3.73; ALT: 2.7; TOTAL: 10.07
|  |  | Desconto aberturas e vãos - J01 | QUANT: -4; COMP: 1.5; ALT: 0.6; TOTAL: -3.6
|  |  | Desconto aberturas e vãos - J02 | QUANT: -2; COMP: 2.45; ALT: 0.6; TOTAL: -2.94
|  |  | Desconto aberturas e vãos - J03 | QUANT: -2; COMP: 3; ALT: 0.6; TOTAL: -3.6
|  |  | Desconto aberturas e vãos - J04 | QUANT: -2; COMP: 4; ALT: 1.9; TOTAL: -15.2
|  |  | Desconto aberturas e vãos - P02 | QUANT: -2; COMP: 0.8; ALT: 2.1; TOTAL: -3.36
|  |  | Desconto aberturas e vãos - P03 | QUANT: -4; COMP: 0.9; ALT: 2.1; TOTAL: -7.56
|  |  | Desconto aberturas e vãos - P06 | QUANT: -1; COMP: 0.9; ALT: 2.1; TOTAL: -1.89
4.1.2 | SINAPI COMPOSIÇÕES | 87493 | ALVENARIA DE VEDAÇÃO DE BLOCOS CERÂMICOS FURADOS NA VERTICAL DE 19X19X39CM (ESPESSURA 19CM) DE PAREDES COM ÁREA LÍQUIDA MAIOR OU IGUAL A 6M² COM VÃOS E ARGAMASSA DE ASSENTAMENTO COM PREPARO EM BETONEIRA. AF_06/2014 | UND: M2; TOTAL: 518.65
|  |  | Parede de blocos cerâmicos | QUANT: 2; COMP: 48.38; ALT: 1.2; TOTAL: 116.11
|  |  | Parede de blocos cerâmicos | QUANT: 2; COMP: 48.38; ALT: 2.95; TOTAL: 285.44
|  |  | Parede de blocos cerâmicos | QUANT: 2; COMP: 26; ALT: 4.15; TOTAL: 215.8
|  |  | Parede de blocos cerâmicos | QUANT: 4; COMP: 2; ALT: 2.95; TOTAL: 23.6
|  |  | Desconto aberturas e vãos - venezianas metálicas | QUANT: -16; COMP: 5; ALT: 1.35; TOTAL: -108
|  |  | Desconto aberturas e vãos - P04 | QUANT: -1; COMP: 2; ALT: 2.05; TOTAL: -4.1
|  |  | Desconto aberturas e vãos - P05 | QUANT: -2; COMP: 2; ALT: 2.55; TOTAL: -10.2
4.1.3 | COMPOSIÇÕES | COMP22 | ALVENARIA DE VEDAÇÃO DE BLOCOS CERÂMICOS VAZADOS 9x20x20cm, ASSENTADO COM ARGAMASSA TRAÇO 1:4 DE CIMENTO E AREIA | UND: M2; TOTAL: 88
|  |  | Fechamento blocos cerâmicos vazados | QUANT: 11; COMP: 5; ALT: 1.6; TOTAL: 88
4.1.4 | SINAPI COMPOSIÇÕES | 95474 | ALVENARIA DE EMBASAMENTO EM TIJOLOS CERAMICOS MACICOS 5X10X20CM, ASSENTADO COM ARGAMASSA TRACO 1:2:8 (CIMENTO, CAL E AREIA) | UND: M3; TOTAL: 39.45
|  |  | Preenchimento da arquibancada blocos cerâmicos maciços | QUANT: 2; COMP: 1.65; ÁREA: 0.847; TOTAL: 2.8
|  |  | Preenchimento da arquibancada blocos cerâmicos maciços | QUANT: 2; COMP: 6.15; ÁREA: 1.44; TOTAL: 17.71
|  |  | Preenchimento da arquibancada blocos cerâmicos maciços | QUANT: 1; COMP: 13.15; ÁREA: 1.44; TOTAL: 18.94
4.2 | FECHAMENTO METÁLICO
4.2.1 | MEDIANA DE MERCADO | MED68 | LETREIRO E LOGO EM ACM e=8cm - CONFORME PROJETO - INCLUSO FORNECIMENTO E INSTALAÇÃO | UND: UND; TOTAL: 1
Letreiro e logo em ACM | bar: QUANT; TOTAL
4.3 | FECHAMENTO EM CONCRETO
4.3.1 | COMPOSIÇÕES | COMP24 | ELEMENTO VAZADO DE CONCRETO TIPO VENEZIANA, ASSENTADO COM ARGAMASSA DE ASSENTAMENTO TRAÇO 1:2:8 CIMENTO, CAL E AREIA | UND: M2; TOTAL: 108
|  |  | Venezianas ventilação ginásio | QUANT: 16; COMP: 5; ALT: 1.35; TOTAL: 108
4.4 | ESQUADRIAS - PORTAS E JANELAS
4.4.1 | MEDIANA DE MERCADO | MED56 | JANELA J01 150x60cm - CONFORME PROJETO - INCLUSO FORNECIMENTO E INSTALAÇÃO | UND: UND; TOTAL: 4
|  |  | Janela J01 | QUANT: 4; TOTAL: 4
4.4.2 | MEDIANA DE MERCADO | MED57 | JANELA J02 245x60cm - CONFORME PROJETO - INCLUSO FORNECIMENTO E INSTALAÇÃO | UND: UND; TOTAL: 2
|  |  | Janela J02 | QUANT: 2; TOTAL: 2
4.4.3 | MEDIANA DE MERCADO | MED58 | JANELA J03 300x60cm - CONFORME PROJETO - INCLUSO FORNECIMENTO E INSTALAÇÃO | UND: UND; TOTAL: 2
|  |  | Janela J03 | QUANT: 2; TOTAL: 2
4.4.4 | MEDIANA DE MERCADO | MED59 | JANELA J04 400x190cm - CONFORME PROJETO - INCLUSO FORNECIMENTO E INSTALAÇÃO | UND: UND; TOTAL: 2
|  |  | Janela J04 | QUANT: 2; TOTAL: 2
4.4.5 | SINAPI COMPOSIÇÕES | 91312 | KIT DE PORTA DE MADEIRA PARA PINTURA, SEMI-OCA (LEVE OU MÉDIA), PADRÃO POPULAR, 60X210CM, ESPESSURA DE 3,5CM, ITENS INCLUSOS: DOBRADIÇAS, MONTAGEM E INSTALAÇÃO DO BATENTE, FECHADURA COM EXECUÇÃO DO FURO - FORNECIMENTO E INSTALAÇÃO. AF_12/2019 | UND: UN; TOTAL: 14
|  |  | Porta P01 | QUANT: 14; TOTAL: 14
4.4.6 | SINAPI COMPOSIÇÕES | 91314 | KIT DE PORTA DE MADEIRA PARA PINTURA, SEMI-OCA (LEVE OU MÉDIA), PADRÃO POPULAR, 80X210CM, ESPESSURA DE 3,5CM, ITENS INCLUSOS: DOBRADIÇAS, MONTAGEM E INSTALAÇÃO DO BATENTE, FECHADURA COM EXECUÇÃO DO FURO - FORNECIMENTO E INSTALAÇÃO. AF_12/2019 | UND: UN; TOTAL: 2
|  |  | Porta P02 | QUANT: 2; TOTAL: 2
4.4.7 | SINAPI COMPOSIÇÕES | 91315 | KIT DE PORTA DE MADEIRA PARA PINTURA, SEMI-OCA (LEVE OU MÉDIA), PADRÃO POPULAR, 90X210CM, ESPESSURA DE 3,5CM, ITENS INCLUSOS: DOBRADIÇAS, MONTAGEM E INSTALAÇÃO DO BATENTE, FECHADURA COM EXECUÇÃO DO FURO - FORNECIMENTO E INSTALAÇÃO. AF_12/2019 | UND: UN; TOTAL: 4
|  |  | Porta P03 | QUANT: 4; TOTAL: 4
4.4.8 | MEDIANA DE MERCADO | MED63 | PORTA P04 200x205cm - CONFORME PROJETO - INCLUSO FORNECIMENTO E INSTALAÇÃO | UND: UND; TOTAL: 1
Porta P04 | bar: QUANT; TOTAL
4.4.9 | MEDIANA DE MERCADO | MED64 | PORTA P05 200x255cm - CONFORME PROJETO - INCLUSO FORNECIMENTO E INSTALAÇÃO | UND: UND; TOTAL: 2
|  |  | Porta P05 | QUANT: 2; TOTAL: 2
4.4.10 | SINAPI COMPOSIÇÕES | 91312 | KIT DE PORTA DE MADEIRA PARA PINTURA, SEMI-OCA (LEVE OU MÉDIA), PADRÃO POPULAR, 60X210CM, ESPESSURA DE 3,5CM, ITENS INCLUSOS: DOBRADIÇAS, MONTAGEM E INSTALAÇÃO DO BATENTE, FECHADURA COM EXECUÇÃO DO FURO - FORNECIMENTO E INSTALAÇÃO. AF_12/2019 | bar: UND to TOTAL
Porta P06 | bar: QUANT; TOTAL
4.4.11 | SINAPI INSUMOS | 20232 | SOLEIRA EM GRANITO, POLIDO, TIPO ANDORINHA/ QUARTZ/ CASTELO/ CORUMBA OU OUTROS EQUIVALENTES DA REGIAO, L= *15* CM, E= *2,0* CM | UND: M; TOTAL: 24.9
|  |  | Janela J01 - pingadeira | QUANT: 4; COMP: 1.5; TOTAL: 6
|  |  | Janela J02 - pingadeira | QUANT: 2; COMP: 2.45; TOTAL: 4.9
|  |  | Janela J03 - pingadeira | QUANT: 2; COMP: 3; TOTAL: 6
|  |  | Janela J04 - pingadeira | QUANT: 2; COMP: 4; TOTAL: 8
4.4.12 | MEDIANA DE MERCADO | MED66 | VENEZIANA METÁLICA BASCULANTE - CONFORME PROJETO - INCLUSO FORNECIMENTO E INSTALAÇÃO | UND: UND; TOTAL: 1
Veneziana metálica fechamento salas | bar: QUANT; TOTAL
4.5 | VERGAS E CONTRA-VERGAS
4.5.1 | SINAPI COMPOSIÇÕES | 90281 | GRAUTE FGK=30 MPA; TRAÇO 1:0,02:0,8:1,1 (CIMENTO/ CAL/ AREIA GROSSA/ BRITA 0) - PREPARO MECÂNICO COM BETONEIRA 400 L. AF_02/2015 | UND: M3; TOTAL: 4.36
|  |  | Verga/contra-verga até 1,50m | QUANT: 1.45; TOTAL: 1.45
|  |  | Verga/contra-verga acima de 1,50m | QUANT: 2.91; TOTAL: 2.91
4.5.2 | SINAPI COMPOSIÇÕES | 92270 | FABRICAÇÃO DE FÔRMA PARA VIGAS, COM MADEIRA SERRADA, E = 25 MM. AF_12/2015 | UND: M2; TOTAL: 75.07
|  |  | Verga/contra-verga até 1,50m | QUANT: 26.56; TOTAL: 26.56
|  |  | Verga/contra-verga acima de 1,50m | QUANT: 48.51; TOTAL: 48.51
4.5.3 | SINAPI COMPOSIÇÕES | 92448 | MONTAGEM E DESMONTAGEM DE FÔRMA DE VIGA, ESCORAMENTO COM PONTALETE DE MADEIRA, PÉ-DIREITO SIMPLES, EM MADEIRA SERRADA, 4 UTILIZAÇÕES. AF_12/2015 | UND: M2; TOTAL: 75.07
|  |  | Verga/contra-verga até 1,50m | QUANT: 26.56; TOTAL: 26.56
|  |  | Verga/contra-verga acima de 1,50m | QUANT: 48.51; TOTAL: 48.51
4.5.4 | SINAPI INSUMOS | 42407 | TRELICA NERVURADA (ESPACADOR), ALTURA = 120,0 MM, DIAMETRO DOS BANZOS INFERIORES E SUPERIOR = 6,0 MM, DIAMETRO DA DIAGONAL = 4,2 MM | UND: M; TOTAL: 43.9
|  |  | Verga/contra-verga até 1,50m | QUANT: 43.9; TOTAL: 43.9
4.5.5 | SINAPI COMPOSIÇÕES | 92759 | ARMAÇÃO DE PILAR OU VIGA DE UMA ESTRUTURA CONVENCIONAL DE CONCRETO ARMADO EM UM EDIFÍCIO DE MÚLTIPLOS PAVIMENTOS UTILIZANDO AÇO CA-60 DE 5,0 MM - MONTAGEM. AF_12/2015 | UND: KG; TOTAL: 40.8
|  |  | Verga/contra-verga acima de 1,50m - Ø5,0mm | QUANT: 40.8; TOTAL: 40.8
4.5.6 | SINAPI COMPOSIÇÕES | 92791 | CORTE E DOBRA DE AÇO CA-60, DIÂMETRO DE 5,0 MM, UTILIZADO EM ESTRUTURAS DIVERSAS, EXCETO LAJES. AF_12/2015 | UND: KG; TOTAL: 40.8
|  |  | Verga/contra-verga acima de 1,50m - Ø5,0mm | QUANT: 40.8; TOTAL: 40.8
4.5.7 | SINAPI COMPOSIÇÕES | 92778 | ARMAÇÃO DE PILAR OU VIGA DE UMA ESTRUTURA CONVENCIONAL DE CONCRETO ARMADO EM UMA EDIFICAÇÃO TÉRREA OU SOBRADO UTILIZANDO AÇO CA-50 DE 10,0 MM - MONTAGEM. AF_12/2015 | UND: KG; TOTAL: 160.2
|  |  | Verga/contra-verga acima de 1,50m - Ø10,0mm | QUANT: 160.2; TOTAL: 160.2
4.5.8 | SINAPI COMPOSIÇÕES | 92794 | CORTE E DOBRA DE AÇO CA-50, DIÂMETRO DE 10,0 MM, UTILIZADO EM ESTRUTURAS DIVERSAS, EXCETO LAJES. AF_12/2015 | UND: KG; TOTAL: 160.2
|  |  | Verga/contra-verga acima de 1,50m - Ø10,0mm | QUANT: 160.2; TOTAL: 160.2
4.6 | DIVISÓRIAS
4.6.1 | SINAPI INSUMOS | 25976 | DIVISORIA EM GRANITO, COM DUAS FACES POLIDAS, TIPO ANDORINHA/ QUARTZ/ CASTELO/ CORUMBA OU OUTROS EQUIVALENTES DA REGIAO, E= *3,0* CM | UND: M2; TOTAL: 55.86
|  |  | Divisória de banheiro em granito - vestiário fem. | QUANT: 4; COMP: 1.2; ALT: 2.45; TOTAL: 11.76
|  |  | Divisória de banheiro em granito - vestiário fem. | QUANT: 1; COMP: 1.85; ALT: 2.45; TOTAL: 4.53
|  |  | Divisória de banheiro em granito - vestiário masc. | QUANT: 3; COMP: 1.2; ALT: 2.45; TOTAL: 8.82
|  |  | Divisória de banheiro em granito - vestiário masc. | QUANT: 1; COMP: 0.55; ALT: 2.45; TOTAL: 1.35
|  |  | Divisória de banheiro em granito - vestiário masc. | QUANT: 2; COMP: 0.4; ALT: 2.45; TOTAL: 1.96
|  |  | Divisória de banheiro em granito - banheiro fem. | QUANT: 3; COMP: 1.2; ALT: 2.45; TOTAL: 8.82
|  |  | Divisória de banheiro em granito - banheiro fem. | QUANT: 1; COMP: 1.2; ALT: 2.45; TOTAL: 2.94
|  |  | Divisória de banheiro em granito - banheiro masc. | QUANT: 3; COMP: 1.2; ALT: 2.45; TOTAL: 8.82
|  |  | Divisória de banheiro em granito - banheiro masc. | QUANT: 1; COMP: 1.2; ALT: 2.45; TOTAL: 2.94
|  |  | Divisória de banheiro em granito - banheiro masc. | QUANT: 4; COMP: 0.4; ALT: 2.45; TOTAL: 3.92
5 | REVESTIMENTOS
5.1 | CHAPISCO E REBOCO
5.1.1 | SINAPI COMPOSIÇÕES | 87313 | ARGAMASSA TRAÇO 1:3 (EM VOLUME DE CIMENTO E AREIA GROSSA ÚMIDA) PARA CHAPISCO CONVENCIONAL, PREPARO MECÂNICO COM BETONEIRA 400 L. AF_08/2019 | UND: M3; TOTAL: 10.33
|  |  | Alvenaria e=15cm (lado interno e externo) | QUANT: 2; ALT: 0.005; ÁREA: 421.83; TOTAL: 4.22
|  |  | Alvenaria e=20cm (lado interno e externo) | QUANT: 2; ALT: 0.005; ÁREA: 518.65; TOTAL: 5.19
|  |  | Arquibancada | QUANT: 1; ALT: 0.005; ÁREA: 184; TOTAL: 0.92
5.1.2 | SINAPI COMPOSIÇÕES | 87292 | ARGAMASSA TRAÇO 1:2:8 (EM VOLUME DE CIMENTO, CAL E AREIA MÉDIA ÚMIDA) PARA EMBOÇO/MASSA ÚNICA/ASSENTAMENTO DE ALVENARIA DE VEDAÇÃO, PREPARO MECÂNICO COM BETONEIRA 400 L. AF_08/2019 | UND: M3; TOTAL: 51.62
|  |  | Alvenaria e=15cm (lado interno e externo) | QUANT: 2; ALT: 0.025; ÁREA: 421.83; TOTAL: 21.09
|  |  | Alvenaria e=20cm (lado interno e externo) | QUANT: 2; ALT: 0.025; ÁREA: 518.65; TOTAL: 25.93
|  |  | Arquibancada | QUANT: 1; ALT: 0.025; ÁREA: 184; TOTAL: 4.6
5.2 | REVESTIMENTO PORCELANATO
5.2.1 | SINAPI COMPOSIÇÕES | 87262 | REVESTIMENTO CERÂMICO PARA PISO COM PLACAS TIPO PORCELANATO DE DIMENSÕES 60X60 CM APLICADA EM AMBIENTES DE ÁREA ENTRE 5 M² E 10 M². AF_06/2014 | UND: M2; TOTAL: 269.66
|  |  | Vestiário feminino | QUANT: 1; ÁREA: 32.83; TOTAL: 32.83
|  |  | Banheiro PcD | QUANT: 1; ÁREA: 4.9; TOTAL: 4.9
|  |  | Vestiário masculino | QUANT: 1; ÁREA: 32.83; TOTAL: 32.83
|  |  | Banheiro feminino | QUANT: 1; ÁREA: 11.16; TOTAL: 11.16
|  |  | Banheiro PcD | QUANT: 1; ÁREA: 4.44; TOTAL: 4.44
|  |  | Banheiro masculino | QUANT: 1; ÁREA: 14.38; TOTAL: 14.38
|  |  | Sala de aula | QUANT: 1; ÁREA: 50.75; TOTAL: 50.75
|  |  | Circulação | QUANT: 1; ÁREA: 118.37; TOTAL: 118.37
5.3 | REVESTIMENTO CIMENTO POLIDO
5.3.1 | SINAPI COMPOSIÇÕES | 97097 | ACABAMENTO POLIDO PARA PISO DE CONCRETO ARMADO DE ALTA RESISTÊNCIA. AF_09/2017 | UND: M2; TOTAL: 1172.39
|  |  | Piso em cimento polido - área recreativa | QUANT: 1; ÁREA: 60.13; TOTAL: 60.13
|  |  | Piso em cimento polido - área quadra de vôlei | QUANT: 1; ÁREA: 233.7; TOTAL: 233.7
|  |  | Piso em cimento polido - área quadra poliesportiva | QUANT: 1; ÁREA: 614.99; TOTAL: 614.99
|  |  | Piso em cimento polido - área circulação | QUANT: 1; ÁREA: 64.5; TOTAL: 64.5
|  |  | Piso em cimento polido - área hall | QUANT: 1; ÁREA: 14.72; TOTAL: 14.72
|  |  | Piso em cimento polido - arquibancada | QUANT: 1; ÁREA: 184.35; TOTAL: 184.35
5.4 | REVESTIMENTO EM PINTURA EPOXI
5.4.1 | COMPOSIÇÕES | COMP04 | APLICAÇÃO MANUAL DE PINTURA COM TINTA EPÓXI EM PAREDES, DUAS DEMÃOS | UND: M2; TOTAL: 304.69
|  |  | Revestimento de parede interna - vestiário fem | QUANT: 1; COMP: 38.9; ALT: 2.95; TOTAL: 114.76
|  |  | Revestimento de parede interna - banheiro PcD | QUANT: 1; COMP: 3.29; ALT: 2.95; TOTAL: 9.71
|  |  | Revestimento de parede interna - vestiário masc | QUANT: 1; COMP: 38.6; ALT: 2.95; TOTAL: 113.87
|  |  | Revestimento de parede interna - banheiro fem | QUANT: 1; COMP: 13.7; ALT: 2.95; TOTAL: 40.42
|  |  | Revestimento de parede interna - banheiro PcD | QUANT: 1; COMP: 8.5; ALT: 2.95; TOTAL: 25.08
|  |  | Revestimento de parede interna - banheiro masc | QUANT: 1; COMP: 13.22; ALT: 2.95; TOTAL: 39
|  |  | Desconto aberturas e vãos - J01 | QUANT: -4; LARG: 1.5; ALT: 0.6; TOTAL: -3.6
|  |  | Desconto aberturas e vãos - J02 | QUANT: -2; LARG: 2.45; ALT: 0.6; TOTAL: -2.94
|  |  | Desconto aberturas e vãos - J03 | QUANT: -2; LARG: 3; ALT: 0.6; TOTAL: -3.6
|  |  | Desconto aberturas e vãos - J04 | QUANT: -2; LARG: 4; ALT: 1.9; TOTAL: -15.2
|  |  | Desconto aberturas e vãos - P02 | QUANT: -2; COMP: 0.8; ALT: 2.1; TOTAL: -3.36
|  |  | Desconto aberturas e vãos - P03 | QUANT: -4; COMP: 0.9; ALT: 2.1; TOTAL: -7.56
|  |  | Desconto aberturas e vãos - P06 | QUANT: -1; COMP: 0.9; ALT: 2.1; TOTAL: -1.89
5.4.2 | SINAPI COMPOSIÇÕES | 72815 | APLICACAO DE TINTA A BASE DE EPOXI SOBRE PISO | UND: M2; TOTAL: 68.1
|  |  | Demarcação de piso - quadra poliesportiva | QUANT: 1; ÁREA: 35; TOTAL: 35
|  |  | Demarcação de piso - quadra de vôlei | QUANT: 1; ÁREA: 12.5; TOTAL: 12.5
|  |  | Demarcação de piso - arquibancada | QUANT: 1; ÁREA: 20.6; TOTAL: 20.6
5.5 | REVESTIMENTO PINTURA ACRÍLICA
5.5.1 | SINAPI COMPOSIÇÕES | 88489 | APLICAÇÃO MANUAL DE PINTURA COM TINTA LÁTEX ACRÍLICA EM PAREDES, DUAS DEMÃOS. AF_06/2014 | UND: M2; TOTAL: 1228.28
|  |  | Revestimento de parede interna - sala de aula | QUANT: 1; COMP: 30.1; ALT: 2.95; TOTAL: 88.8
|  |  | Revestimento de parede interna - ginásio | QUANT: 1; COMP: 147.26; ALT: 2.95; TOTAL: 434.42
|  |  | Revestimento de parede interna - ginásio | QUANT: 1; COMP: 16.6; ALT: 1.05; TOTAL: 17.43
|  |  | Revestimento de parede externa - circulação e hall | QUANT: 1; COMP: 98.31; ALT: 2.95; TOTAL: 290.01
|  |  | Revestimento de parede externa | QUANT: 1; COMP: 40.6; ALT: 4.5; TOTAL: 182.7
|  |  | Revestimento de parede externa | QUANT: 1; COMP: 100.48; ALT: 2.6; TOTAL: 261.25
|  |  | Revestimento de parede externa | QUANT: 1; COMP: 5.1; ALT: 1.2; TOTAL: 6.12
|  |  | Desconto aberturas e vãos - J01 | QUANT: -4; LARG: 1.5; ALT: 0.6; TOTAL: -3.6
|  |  | Desconto aberturas e vãos - J02 | QUANT: -2; LARG: 2.45; ALT: 0.6; TOTAL: -2.94
|  |  | Desconto aberturas e vãos - J03 | QUANT: -2; LARG: 3; ALT: 0.6; TOTAL: -3.6
|  |  | Desconto aberturas e vãos - J04 | QUANT: -2; LARG: 4; ALT: 1.9; TOTAL: -15.2
|  |  | Desconto aberturas e vãos - P02 | QUANT: -2; COMP: 0.8; ALT: 2.1; TOTAL: -3.36
|  |  | Desconto aberturas e vãos - P03 | QUANT: -4; COMP: 0.9; ALT: 2.1; TOTAL: -7.56
|  |  | Desconto aberturas e vãos - P04 | QUANT: -1; COMP: 2; ALT: 2.05; TOTAL: -4.1
|  |  | Desconto aberturas e vãos - P05 | QUANT: -2; COMP: 2; ALT: 2.55; TOTAL: -10.2
|  |  | Desconto aberturas e vãos - P06 | QUANT: -1; COMP: 0.9; ALT: 2.1; TOTAL: -1.89
5.5.2 | SINAPI COMPOSIÇÕES | 88488 | APLICAÇÃO MANUAL DE PINTURA COM TINTA LÁTEX ACRÍLICA EM TETO, DUAS DEMÃOS. AF_06/2014 | UND: M2; TOTAL: 379.23
|  |  | Revestimento de forro | QUANT: 1; COMP: 48; LARG: 2.5; TOTAL: 120
|  |  | Revestimento de forro | QUANT: 1; COMP: 6; LARG: 6.35; TOTAL: 38.1
|  |  | Revestimento de forro | QUANT: 1; COMP: 1.2; LARG: 19.8; TOTAL: 23.76
|  |  | Revestimento de forro | QUANT: 1; COMP: 38.7; LARG: 5.1; TOTAL: 197.37
6 | COBERTURA
6.1 | ESTRUTURA METÁLICA
6.1.1 | MEDIANA DE MERCADO | MED69 | ESTRUTURA METÁLICA DE COBERTURA, TELHAMENTO COM TELHA METÁLICA E TELHA TRANSLÚCIDA E FECHAMENTO DE FACHADA COM CHAPA METÁLICA - CONFORME PROJETO - INCLUSO FORNECIMENTO E INSTALAÇÃO | UND: UND; TOTAL: 1
Estrutura metálica de cobertura e fechamento lateral | bar: QUANT; TOTAL
6.2 | IMPERMEABILIZAÇÕES
6.2.1 | SINAPI COMPOSIÇÕES | 98547 | IMPERMEABILIZAÇÃO DE SUPERFÍCIE COM MANTA ASFÁLTICA, DUAS CAMADAS, INCLUSIVE APLICAÇÃO DE PRIMER ASFÁLTICO, E=3MM E E=4MM. AF_06/2018 | UND: M2; TOTAL: 141.35
|  |  | Impermeabilização laje | QUANT: 1; COMP: 2.5; LARG: 3.2; TOTAL: 8
|  |  | Impermeabilização laje | QUANT: 1; ÁREA: 133.35; TOTAL: 133.35
7 | INSTALAÇÕES HIDROSSANITÁRIAS - ESGOTO SANITÁRIO
7.1 | MOVIMENTAÇÕES DE TERRA
7.1.1 | SINAPI COMPOSIÇÕES | 93358 | ESCAVAÇÃO MANUAL DE VALA COM PROFUNDIDADE MENOR OU IGUAL A 1,30 M. AF_03/2016 | UND: M3; TOTAL: 0.84
|  |  | Escavação de vala p/ tubos | 1 |  | 140 | 0.01 | 0.6 |  |  | 0.84
7.1.2 | SINAPI COMPOSIÇÕES | 93382 | REATERRO MANUAL DE VALAS COM COMPACTAÇÃO MECANIZADA. AF_04/2016 | UND: M3; TOTAL: 0.66
|  |  | Reaterro de vala | 1 |  | 140 | 0.01 | 0.6 |  |  | 0.84
|  |  | Desconto tubos | QUANT: -1; DIAM: 0.04; COMP: 140; TOTAL: -0.18
7.2 | TUBOS, CONEXÕES E ACESSÓRIOS - FORNECIMENTO E INSTALAÇÃO
7.2.1 | SINAPI COMPOSIÇÕES | 97903 | CAIXA ENTERRADA HIDRÁULICA RETANGULAR EM ALVENARIA COM TIJOLOS CERÂMICOS MACIÇOS, DIMENSÕES INTERNAS: 0,8X0,8X0,6 M PARA REDE DE ESGOTO. AF_05/2018 | bar: UND to TOTAL
Caixa de inspeção esgoto simples 80x80cm | bar: QUANT; TOTAL
7.2.2 | SINAPI COMPOSIÇÕES | 74166/1 | CAIXA DE INSPEÇÃO EM CONCRETO PRÉ-MOLDADO DN 60CM COM TAMPA H= 60CM - FORNECIMENTO E INSTALACAO | bar: UND to TOTAL
Caixa de passagem modulada DN60 | bar: QUANT; TOTAL
7.2.3 | SINAPI COMPOSIÇÕES | 89707 | CAIXA SIFONADA, PVC, DN 100 X 100 X 50 MM, JUNTA ELÁSTICA, FORNECIDA E INSTALADA EM RAMAL DE DESCARGA OU EM RAMAL DE ESGOTO SANITÁRIO. AF_12/2014 | UND: UN; TOTAL: 4
|  |  | Caixa sifonada 100x100x50 | QUANT: 4; TOTAL: 4
7.2.4 | COMPOSIÇÕES | COMP06 | CAIXA SIFONADA, PVC, DN 100 X 150 X 50 MM, JUNTA ELÁSTICA, FORNECIDA E INSTALADA EM RAMAL DE DESCARGA OU EM RAMAL DE ESGOTO SANITÁRIO. AF_12/2014 | UND: UND; TOTAL: 5
|  |  | Caixa sifonada 100x150x50 | QUANT: 5; TOTAL: 5
7.2.5 | COMPOSIÇÕES | COMP07 | CAIXA SIFONADA, PVC, DN 150 X 150 X 50 MM, JUNTA ELÁSTICA, FORNECIDA E INSTALADA EM RAMAL DE DESCARGA OU EM RAMAL DE ESGOTO SANITÁRIO | UND: UND; TOTAL: 13
|  |  | Caixa sifonada 150x150x50 | QUANT: 13; TOTAL: 13
7.2.6 | SINAPI COMPOSIÇÕES | 86881 | SIFÃO DO TIPO GARRAFA EM METAL CROMADO 1 X 1.1/2 - FORNECIMENTO E INSTALAÇÃO. AF_01/2020 | UND: UN; TOTAL: 16
|  |  | Sifão de copo p/ pia e lavatório 1"-1-1/2" | QUANT: 16; TOTAL: 16
7.2.7 | COMPOSIÇÕES | COMP08 | SIFÃO DO TIPO GARRAFA/COPO EM PVC 1.1/4 X 2 - FORNECIMENTO E INSTALAÇÃO | UND: UND; TOTAL: 7
|  |  | Sifão flexível p/ mictório 1.1/4"-2" | QUANT: 7; TOTAL: 7
7.2.8 | COMPOSIÇÕES | COMP09 | VALVULA EM METAL CROMADO PARA LAVATORIO, 1 " SEM LADRAO - FORNECIMENTO E INSTALAÇÃO. | UND: UND; TOTAL: 16
|  |  | Válvula p/ lavatório e tanque 1" | QUANT: 16; TOTAL: 16
7.2.9 | SINAPI COMPOSIÇÕES | 89546 | BUCHA DE REDUÇÃO LONGA, PVC, SERIE R, ÁGUA PLUVIAL, DN 50 X 40 MM, JUNTA ELÁSTICA, FORNECIDO E INSTALADO EM RAMAL DE ENCAMINHAMENTO. AF_12/2014 | UND: UN; TOTAL: 6
|  |  | Bucha de redução longa 50mm-40mm | QUANT: 6; TOTAL: 6
7.2.10 | SINAPI COMPOSIÇÕES | 89728 | CURVA CURTA 90 GRAUS, PVC, SERIE NORMAL, ESGOTO PREDIAL, DN 40 MM, JUNTA SOLDÁVEL, FORNECIDO E INSTALADO EM RAMAL DE DESCARGA OU RAMAL DE ESGOTO SANITÁRIO. AF_12/2014 | UND: UN; TOTAL: 20
|  |  | Cuva 90° curta 40mm | QUANT: 20; TOTAL: 20
7.2.11 | SINAPI COMPOSIÇÕES | 89733 | CURVA CURTA 90 GRAUS, PVC, SERIE NORMAL, ESGOTO PREDIAL, DN 50 MM, JUNTA ELÁSTICA, FORNECIDO E INSTALADO EM RAMAL DE DESCARGA OU RAMAL DE ESGOTO SANITÁRIO. AF_12/2014 | UND: UN; TOTAL: 7
|  |  | Cuva 90° curta 50mm | QUANT: 7; TOTAL: 7
7.2.12 | SINAPI COMPOSIÇÕES | 89746 | JOELHO 45 GRAUS, PVC, SERIE NORMAL, ESGOTO PREDIAL, DN 100 MM, JUNTA ELÁSTICA, FORNECIDO E INSTALADO EM RAMAL DE DESCARGA OU RAMAL DE ESGOTO SANITÁRIO. AF_12/2014 | UND: UN; TOTAL: 6
|  |  | Joelho 45° 100mm | QUANT: 6; TOTAL: 6
7.2.13 | SINAPI COMPOSIÇÕES | 89726 | JOELHO 45 GRAUS, PVC, SERIE NORMAL, ESGOTO PREDIAL, DN 40 MM, JUNTA SOLDÁVEL, FORNECIDO E INSTALADO EM RAMAL DE DESCARGA OU RAMAL DE ESGOTO SANITÁRIO. AF_12/2014 | UND: UN; TOTAL: 16
|  |  | Joelho 45° 40mm | QUANT: 16; TOTAL: 16
7.2.14 | SINAPI COMPOSIÇÕES | 89732 | JOELHO 45 GRAUS, PVC, SERIE NORMAL, ESGOTO PREDIAL, DN 50 MM, JUNTA ELÁSTICA, FORNECIDO E INSTALADO EM RAMAL DE DESCARGA OU RAMAL DE ESGOTO SANITÁRIO. AF_12/2014 | UND: UN; TOTAL: 12
|  |  | Joelho 45° 50mm | QUANT: 12; TOTAL: 12
7.2.15 | SINAPI COMPOSIÇÕES | 89731 | JOELHO 90 GRAUS, PVC, SERIE NORMAL, ESGOTO PREDIAL, DN 50 MM, JUNTA ELÁSTICA, FORNECIDO E INSTALADO EM RAMAL DE DESCARGA OU RAMAL DE ESGOTO SANITÁRIO. AF_12/2014 | UND: UN; TOTAL: 19
|  |  | Joelho 90° 100mm | QUANT: 19; TOTAL: 19
7.2.16 | SINAPI COMPOSIÇÕES | 89744 | JOELHO 90 GRAUS, PVC, SERIE NORMAL, ESGOTO PREDIAL, DN 100 MM, JUNTA ELÁSTICA, FORNECIDO E INSTALADO EM RAMAL DE DESCARGA OU RAMAL DE ESGOTO SANITÁRIO. AF_12/2014 | UND: UN; TOTAL: 8
|  |  | Joelho 90° 50mm | QUANT: 8; TOTAL: 8
7.2.17 | SINAPI COMPOSIÇÕES | 89724 | JOELHO 90 GRAUS, PVC, SERIE NORMAL, ESGOTO PREDIAL, DN 40 MM, JUNTA SOLDÁVEL, FORNECIDO E INSTALADO EM RAMAL DE DESCARGA OU RAMAL DE ESGOTO SANITÁRIO. AF_12/2014 | UND: UN; TOTAL: 20
|  |  | Joelho 90° c/ anel p/ esgoto secundário 40mm-1.1/2" | QUANT: 20; TOTAL: 20
7.2.18 | COMPOSIÇÕES | COMP10 | JUNCAO SIMPLES, PVC, DN 100 X 50 MM, SERIE NORMAL PARA ESGOTO PREDIAL FORNECIDO E INSTALADO EM RAMAL DE DESCARGA OU RAMAL DE ESGOTO SANITÁRIO | UND: UND; TOTAL: 12
|  |  | Junção simples 100mm-50mm | QUANT: 12; TOTAL: 12
7.2.19 | SINAPI COMPOSIÇÕES | 89834 | JUNÇÃO SIMPLES, PVC, SERIE NORMAL, ESGOTO PREDIAL, DN 100 X 100 MM, JUNTA ELÁSTICA, FORNECIDO E INSTALADO EM PRUMADA DE ESGOTO SANITÁRIO OU VENTILAÇÃO. AF_12/2014 | UND: UN; TOTAL: 14
|  |  | Junção simples 100mm-100mm | QUANT: 14; TOTAL: 14
7.2.20 | SINAPI COMPOSIÇÕES | 89783 | JUNÇÃO SIMPLES, PVC, SERIE NORMAL, ESGOTO PREDIAL, DN 40 MM, JUNTA SOLDÁVEL, FORNECIDO E INSTALADO EM RAMAL DE DESCARGA OU RAMAL DE ESGOTO SANITÁRIO. AF_12/2014 | UND: UN; TOTAL: 12
|  |  | Junção simples 40mm-40mm | QUANT: 12; TOTAL: 12
7.2.21 | SINAPI COMPOSIÇÕES | 89785 | JUNÇÃO SIMPLES, PVC, SERIE NORMAL, ESGOTO PREDIAL, DN 50 X 50 MM, JUNTA ELÁSTICA, FORNECIDO E INSTALADO EM RAMAL DE DESCARGA OU RAMAL DE ESGOTO SANITÁRIO. AF_12/2014 | UND: UN; TOTAL: 6
|  |  | Junção simples 50mm-50mm | QUANT: 6; TOTAL: 6
7.2.22 | SINAPI COMPOSIÇÕES | 89778 | LUVA SIMPLES, PVC, SERIE NORMAL, ESGOTO PREDIAL, DN 100 MM, JUNTA ELÁSTICA, FORNECIDO E INSTALADO EM RAMAL DE DESCARGA OU RAMAL DE ESGOTO SANITÁRIO. AF_12/2014 | UND: UN; TOTAL: 2
|  |  | Luva simples 100mm | QUANT: 2; TOTAL: 2
7.2.23 | SINAPI COMPOSIÇÕES | 89813 | LUVA SIMPLES, PVC, SERIE NORMAL, ESGOTO PREDIAL, DN 50 MM, JUNTA ELÁSTICA, FORNECIDO E INSTALADO EM PRUMADA DE ESGOTO SANITÁRIO OU VENTILAÇÃO. AF_12/2014 | UND: UN; TOTAL: 31
|  |  | Luva simples 50mm | QUANT: 31; TOTAL: 31
7.2.24 | COMPOSIÇÕES | COMP11 | REDUCAO EXCENTRICA PVC P/ ESG PREDIAL DN 100 X 50MM, FORNECIDO E INSTALADO EM RAMAL DE DESCARGA OU RAMAL DE ESGOTO SANITÁRIO | UND: UND; TOTAL: 1
Redução excêntrica 100mm-50mm | bar: QUANT; TOTAL
7.2.25 | SINAPI COMPOSIÇÕES | 89714 | TUBO PVC, SERIE NORMAL, ESGOTO PREDIAL, DN 100 MM, FORNECIDO E INSTALADO EM RAMAL DE DESCARGA OU RAMAL DE ESGOTO SANITÁRIO. AF_12/2014 | UND: M; TOTAL: 41.78
|  |  | Tubo de PVC ponta-bolsa c/ virola 100mm-4" | QUANT: 1; COMP: 41.78; TOTAL: 41.78
7.2.26 | SINAPI COMPOSIÇÕES | 89800 | TUBO PVC, SERIE NORMAL, ESGOTO PREDIAL, DN 100 MM, FORNECIDO E INSTALADO EM PRUMADA DE ESGOTO SANITÁRIO OU VENTILAÇÃO. AF_12/2014 | UND: M; TOTAL: 30.75
|  |  | Tubo rígido c/ ponta lisa 100mm-4" | QUANT: 1; COMP: 30.75; TOTAL: 30.75
7.2.27 | SINAPI COMPOSIÇÕES | 89849 | TUBO PVC, SERIE NORMAL, ESGOTO PREDIAL, DN 150 MM, FORNECIDO E INSTALADO EM SUBCOLETOR AÉREO DE ESGOTO SANITÁRIO. AF_12/2014 | UND: M; TOTAL: 4.5
|  |  | Tubo rígido c/ ponta lisa 150mm-6" | QUANT: 1; COMP: 4.5; TOTAL: 4.5
7.2.28 | SINAPI COMPOSIÇÕES | 89711 | TUBO PVC, SERIE NORMAL, ESGOTO PREDIAL, DN 40 MM, FORNECIDO E INSTALADO EM RAMAL DE DESCARGA OU RAMAL DE ESGOTO SANITÁRIO. AF_12/2014 | UND: M; TOTAL: 39.53
|  |  | Tubo rígido c/ ponta lisa 40mm | QUANT: 1; COMP: 39.53; TOTAL: 39.53
7.2.29 | SINAPI COMPOSIÇÕES | 89712 | TUBO PVC, SERIE NORMAL, ESGOTO PREDIAL, DN 50 MM, FORNECIDO E INSTALADO EM RAMAL DE DESCARGA OU RAMAL DE ESGOTO SANITÁRIO. AF_12/2014 | UND: M; TOTAL: 20.96
|  |  | Tubo rígido c/ ponta lisa 50mm-2" | QUANT: 1; COMP: 20.96; TOTAL: 20.96
7.2.30 | SINAPI COMPOSIÇÕES | 98055 | TANQUE SÉPTICO CIRCULAR, EM CONCRETO PRÉ-MOLDADO, DIÂMETRO INTERNO = 2,38 M, ALTURA INTERNA = 2,50 M, VOLUME ÚTIL: 10009,8 L (PARA 69 CONTRIBUINTES). AF_05/2018 | bar: UND to TOTAL
Unidade de tratamento - tanque séptico | bar: QUANT; TOTAL
7.2.31 | COMPOSIÇÕES | COMP14 | FILTRO ANAERÓBIO CIRCULAR, EM CONCRETO PRÉ-MOLDADO, DIÂMETRO INTERNO = 3,00 M, ALTURA INTERNA = 1,20 M | UND: UND; TOTAL: 1
Unidade de tratamento - filtro anaeróbio | bar: QUANT; TOTAL
8 | INSTALAÇÕES HIDROSSANITÁRIAS - DRENAGEM PLUVIAL
8.1 | MOVIMENTAÇÕES DE TERRA
8.1.1 | SINAPI COMPOSIÇÕES | 90106 | ESCAVAÇÃO MECANIZADA DE VALA COM PROFUNDIDADE ATÉ 1,5 M (MÉDIA ENTRE MONTANTE E JUSANTE/UMA COMPOSIÇÃO POR TRECHO) COM RETROESCAVADEIRA (CAPACIDADE DA CAÇAMBA DA RETRO: 0,26 M3 / POTÊNCIA: 88 HP), LARGURA DE 0,8 M A 1,5 M, EM SOLO DE 1A CATEGORIA, LOCAISCOM BAIXO NÍVEL DE INTERFERÊNCIA. AF_01/2015 | UND: M3; TOTAL: 7.17
|  |  | Caixa de inspeção 60x60cm | 1 |  | 0.8 | 0.8 | 0.6 |  |  | 0.38
|  |  | Poço de visita PVD 120x120cm | QUANT: 6; DIAM: 1.2; ALT: 1; TOTAL: 6.79
8.1.2 | SINAPI COMPOSIÇÕES | 93358 | ESCAVAÇÃO MANUAL DE VALA COM PROFUNDIDADE MENOR OU IGUAL A 1,30 M. AF_03/2016 | UND: M3; TOTAL: 19.08
|  |  | Escavação de vala p/ tubos | 1 |  | 159 | 0.2 | 0.6 |  |  | 19.08
8.1.3 | SINAPI COMPOSIÇÕES | 93382 | REATERRO MANUAL DE VALAS COM COMPACTAÇÃO MECANIZADA. AF_04/2016 | UND: M3; TOTAL: 17.83
|  |  | Reaterro de vala | 1 |  | 159 | 0.2 | 0.6 |  |  | 19.08
|  |  | Desconto tubos | QUANT: -1; DIAM: 0.1; COMP: 159; TOTAL: -1.25
8.1.4 | SINAPI COMPOSIÇÕES | 90106 | ESCAVAÇÃO MECANIZADA DE VALA COM PROFUNDIDADE ATÉ 1,5 M (MÉDIA ENTRE MONTANTE E JUSANTE/UMA COMPOSIÇÃO POR TRECHO) COM RETROESCAVADEIRA (CAPACIDADE DA CAÇAMBA DA RETRO: 0,26 M3 / POTÊNCIA: 88 HP), LARGURA DE 0,8 M A 1,5 M, EM SOLO DE 1A CATEGORIA, LOCAISCOM BAIXO NÍVEL DE INTERFERÊNCIA. AF_01/2015 | UND: M3; TOTAL: 154.8
|  |  | Escavação de vala p/ tubos | 1 |  | 129 | 1.2 | 1 |  |  | 154.8
8.1.5 | SINAPI COMPOSIÇÕES | 93379 | REATERRO MECANIZADO DE VALA COM RETROESCAVADEIRA (CAPACIDADE DA CAÇAMBA DA RETRO: 0,26 M³ / POTÊNCIA: 88 HP), LARGURA DE 0,8 A 1,5 M, PROFUNDIDADE ATÉ 1,5 M, COM SOLO DE 1ª CATEGORIA EM LOCAIS COM BAIXO NÍVEL DE INTERFERÊNCIA. AF_04/2016 | UND: M3; TOTAL: 117.46
|  |  | Escavação de vala p/ tubos | 1 |  | 204 | 1.2 | 1 |  |  | 244.8
|  |  | Desconto tubos | QUANT: -1; DIAM: 0.3; COMP: 46; TOTAL: -3.25
|  |  | Desconto tubos | QUANT: -1; DIAM: 1; COMP: 158; TOTAL: -124.09
8.2 | TUBOS, CONEXÕES E ACESSÓRIOS - FORNECIMENTO E INSTALAÇÃO
8.2.1 | SINAPI COMPOSIÇÕES | 99260 | CAIXA ENTERRADA HIDRÁULICA RETANGULAR, EM ALVENARIA COM BLOCOS DE CONCRETO, DIMENSÕES INTERNAS: 0,6X0,6X0,6 M PARA REDE DE DRENAGEM. AF_05/2018 | bar: UND to TOTAL
Caixa de inspeção 60x60cm | bar: QUANT; TOTAL
8.2.2 | COMPOSIÇÕES | COMP12 | POÇO DE INSPEÇÃO CIRCULAR PARA DRENAGEM, EM ALVENARIA COM TIJOLOS CERÂMICOS MACIÇOS, DIÂMETRO INTERNO = 0,80 M, INCLUINDO TAMPÃO | UND: UND; TOTAL: 6
|  |  | Poço de visita PVD 80x80cm | QUANT: 6; TOTAL: 6
8.2.3 | SINAPI INSUMOS | 12616 | CABECEIRA DIREITA OU ESQUERDA, PVC, PARA CALHA PLUVIAL, DIAMETRO ENTRE 119 E 170 MM, PARA DRENAGEM PREDIAL | UND: UN; TOTAL: 2
|  |  | Calha metálica - cabeceira semi-circular 150mm | QUANT: 2; TOTAL: 2
8.2.4 | SINAPI COMPOSIÇÕES | 94228 | CALHA EM CHAPA DE AÇO GALVANIZADO NÚMERO 24, DESENVOLVIMENTO DE 50 CM, INCLUSO TRANSPORTE VERTICAL. AF_07/2019 | UND: M; TOTAL: 82.61
|  |  | Calha metálica - calha retangular - 200mmx150mm | QUANT: 1; COMP: 82.61; TOTAL: 82.61
8.2.5 | SINAPI COMPOSIÇÕES | 94227 | CALHA EM CHAPA DE AÇO GALVANIZADO NÚMERO 24, DESENVOLVIMENTO DE 33 CM, INCLUSO TRANSPORTE VERTICAL. AF_07/2019 | UND: M; TOTAL: 35.19
|  |  | Calha metálica - calha semi-circular 150mm | QUANT: 1; COMP: 35.19; TOTAL: 35.19
8.2.6 | COMPOSIÇÕES | COMP13 | CAIXA SIFONADA, PVC, DN 150 X 150 X 50 MM, JUNTA ELÁSTICA, FORNECIDA E INSTALADA EM RAMAIS DE ENCAMINHAMENTO DE ÁGUA PLUVIAL | UND: UND; TOTAL: 1
Caixa sifonada 150x150x50 | bar: QUANT; TOTAL
8.2.7 | SINAPI COMPOSIÇÕES | 89531 | JOELHO 45 GRAUS, PVC, SERIE R, ÁGUA PLUVIAL, DN 100 MM, JUNTA ELÁSTICA, FORNECIDO E INSTALADO EM RAMAL DE ENCAMINHAMENTO. AF_12/2014 | UND: UN; TOTAL: 14
|  |  | Joelho 45º PVC - 100mm | QUANT: 14; TOTAL: 14
8.2.8 | SINAPI COMPOSIÇÕES | 89520 | JOELHO 45 GRAUS, PVC, SERIE R, ÁGUA PLUVIAL, DN 50 MM, JUNTA ELÁSTICA, FORNECIDO E INSTALADO EM RAMAL DE ENCAMINHAMENTO. AF_12/2014 | UND: UN; TOTAL: 3
|  |  | Joelho 45º PVC - 50mm | QUANT: 3; TOTAL: 3
8.2.9 | SINAPI COMPOSIÇÕES | 89529 | JOELHO 90 GRAUS, PVC, SERIE R, ÁGUA PLUVIAL, DN 100 MM, JUNTA ELÁSTICA, FORNECIDO E INSTALADO EM RAMAL DE ENCAMINHAMENTO. AF_12/2014 | UND: UN; TOTAL: 55
|  |  | Joelho 90º PVC - 100mm | QUANT: 55; TOTAL: 55
8.2.10 | SINAPI COMPOSIÇÕES | 89518 | JOELHO 90 GRAUS, PVC, SERIE R, ÁGUA PLUVIAL, DN 50 MM, JUNTA ELÁSTICA, FORNECIDO E INSTALADO EM RAMAL DE ENCAMINHAMENTO. AF_12/2014 | UND: UN; TOTAL: 8
|  |  | Joelho 90º PVC - 50mm | QUANT: 8; TOTAL: 8
8.2.11 | SINAPI COMPOSIÇÕES | 89567 | JUNÇÃO SIMPLES, PVC, SERIE R, ÁGUA PLUVIAL, DN 100 X 100 MM, JUNTA ELÁSTICA, FORNECIDO E INSTALADO EM RAMAL DE ENCAMINHAMENTO. AF_12/2014 | UND: UN; TOTAL: 4
|  |  | Junção simples PVC 100mm-100mm | QUANT: 4; TOTAL: 4
8.2.12 | SINAPI COMPOSIÇÕES | 89699 | JUNÇÃO SIMPLES, PVC, SERIE R, ÁGUA PLUVIAL, DN 150 X 100 MM, JUNTA ELÁSTICA, FORNECIDO E INSTALADO EM CONDUTORES VERTICAIS DE ÁGUAS PLUVIAIS. AF_12/2014 | UND: UN; TOTAL: 2
|  |  | Junção simples PVC 150mm-100mm | QUANT: 2; TOTAL: 2
8.2.13 | SINAPI COMPOSIÇÕES | 89563 | JUNÇÃO SIMPLES, PVC, SERIE R, ÁGUA PLUVIAL, DN 50 MM, JUNTA ELÁSTICA, FORNECIDO E INSTALADO EM RAMAL DE ENCAMINHAMENTO. AF_12/2014 | bar: UND to TOTAL
Junção simples PVC 50mm-50mm | bar: QUANT; TOTAL
8.2.14 | SINAPI COMPOSIÇÕES | 89554 | LUVA SIMPLES, PVC, SERIE R, ÁGUA PLUVIAL, DN 100 MM, JUNTA ELÁSTICA, FORNECIDO E INSTALADO EM RAMAL DE ENCAMINHAMENTO. AF_12/2014 | UND: UN; TOTAL: 66
|  |  | Luva simples PVC 100mm | QUANT: 66; TOTAL: 66
8.2.15 | SINAPI COMPOSIÇÕES | 89677 | LUVA SIMPLES, PVC, SERIE R, ÁGUA PLUVIAL, DN 150 MM, JUNTA ELÁSTICA, FORNECIDO E INSTALADO EM CONDUTORES VERTICAIS DE ÁGUAS PLUVIAIS. AF_12/2014 | UND: UN; TOTAL: 2
|  |  | Luva simples PVC 150mm | QUANT: 2; TOTAL: 2
8.2.16 | SINAPI COMPOSIÇÕES | 89545 | LUVA SIMPLES, PVC, SERIE R, ÁGUA PLUVIAL, DN 50 MM, JUNTA ELÁSTICA, FORNECIDO E INSTALADO EM RAMAL DE ENCAMINHAMENTO. AF_12/2014 | UND: UN; TOTAL: 4
|  |  | Luva simples PVC 50mm | QUANT: 4; TOTAL: 4
8.2.17 | SINAPI COMPOSIÇÕES | 89681 | REDUÇÃO EXCÊNTRICA, PVC, SERIE R, ÁGUA PLUVIAL, DN 150 X 100 MM, JUNTA ELÁSTICA, FORNECIDO E INSTALADO EM CONDUTORES VERTICAIS DE ÁGUAS PLUVIAIS. AF_12/2014 | bar: UND to TOTAL
Redução excêntrica 150-100mm | bar: QUANT; TOTAL
8.2.18 | SINAPI COMPOSIÇÕES | 89578 | TUBO PVC, SÉRIE R, ÁGUA PLUVIAL, DN 100 MM, FORNECIDO E INSTALADO EM CONDUTORES VERTICAIS DE ÁGUAS PLUVIAIS. AF_12/2014 | UND: M; TOTAL: 288.68
|  |  | Tubo rígido c/ ponta lisa 100mm-4" | QUANT: 1; COMP: 288.68; TOTAL: 288.68
8.2.19 | SINAPI COMPOSIÇÕES | 89580 | TUBO PVC, SÉRIE R, ÁGUA PLUVIAL, DN 150 MM, FORNECIDO E INSTALADO EM CONDUTORES VERTICAIS DE ÁGUAS PLUVIAIS. AF_12/2014 | UND: M; TOTAL: 12.75
|  |  | Tubo rígido c/ ponta lisa 150mm-6" | QUANT: 1; COMP: 12.75; TOTAL: 12.75
8.2.20 | SINAPI COMPOSIÇÕES | 89509 | TUBO PVC, SÉRIE R, ÁGUA PLUVIAL, DN 50 MM, FORNECIDO E INSTALADO EM RAMAL DE ENCAMINHAMENTO. AF_12/2014 | UND: M; TOTAL: 44.55
|  |  | Tubo rígido c/ ponta lisa 50mm-2" | QUANT: 1; COMP: 44.55; TOTAL: 44.55
8.2.21 | SINAPI COMPOSIÇÕES | 95567 | TUBO DE CONCRETO (SIMPLES) PARA REDES COLETORAS DE ÁGUAS PLUVIAIS, DIÂMETRO DE 300 MM, JUNTA RÍGIDA, INSTALADO EM LOCAL COM BAIXO NÍVEL DE INTERFERÊNCIAS - FORNECIMENTO E ASSENTAMENTO. AF_12/2015 | UND: M; TOTAL: 45.95
|  |  | Tubo de concreto 30cm | QUANT: 1; COMP: 45.95; TOTAL: 45.95
8.2.22 | SINAPI COMPOSIÇÕES | 95568 | TUBO DE CONCRETO (SIMPLES) PARA REDES COLETORAS DE ÁGUAS PLUVIAIS, DIÂMETRO DE 400 MM, JUNTA RÍGIDA, INSTALADO EM LOCAL COM BAIXO NÍVEL DE INTERFERÊNCIAS - FORNECIMENTO E ASSENTAMENTO. AF_12/2015 | UND: M; TOTAL: 98.54
|  |  | Tubo de concreto 40cm | QUANT: 1; COMP: 98.54; TOTAL: 98.54
9 | INSTALAÇÕES HIDROSSANITÁRIAS - VENTILAÇÃO
9.1 | TUBOS, CONEXÕES E ACESSÓRIOS - FORNECIMENTO E INSTALAÇÃO - VENTILAÇÃO
9.1.1 | SINAPI COMPOSIÇÕES | 89803 | CURVA CURTA 90 GRAUS, PVC, SERIE NORMAL, ESGOTO PREDIAL, DN 50 MM, JUNTA ELÁSTICA, FORNECIDO E INSTALADO EM PRUMADA DE ESGOTO SANITÁRIO OU VENTILAÇÃO. AF_12/2014 | bar: UND to TOTAL
Ventilação - Curva 90° curta 50mm | bar: QUANT; TOTAL
9.1.2 | SINAPI COMPOSIÇÕES | 89801 | JOELHO 90 GRAUS, PVC, SERIE NORMAL, ESGOTO PREDIAL, DN 50 MM, JUNTA ELÁSTICA, FORNECIDO E INSTALADO EM PRUMADA DE ESGOTO SANITÁRIO OU VENTILAÇÃO. AF_12/2014 | UND: UN; TOTAL: 16
|  |  | Ventilação - Joelho 90º 50mm | QUANT: 16; TOTAL: 16
9.1.3 | COMPOSIÇÕES | COMP10 | JUNCAO SIMPLES, PVC, DN 100 X 50 MM, SERIE NORMAL PARA ESGOTO PREDIAL FORNECIDO E INSTALADO EM RAMAL DE DESCARGA OU RAMAL DE ESGOTO SANITÁRIO | UND: UND; TOTAL: 1
Ventilação - junção simples 100mm-50mm | bar: QUANT; TOTAL
9.1.4 | SINAPI COMPOSIÇÕES | 89813 | LUVA SIMPLES, PVC, SERIE NORMAL, ESGOTO PREDIAL, DN 50 MM, JUNTA ELÁSTICA, FORNECIDO E INSTALADO EM PRUMADA DE ESGOTO SANITÁRIO OU VENTILAÇÃO. AF_12/2014 | UND: UN; TOTAL: 5
|  |  | Ventilação - luva simples 50mm | QUANT: 5; TOTAL: 5
9.1.5 | SINAPI INSUMOS | 39319 | TERMINAL DE VENTILACAO, 50 MM, SERIE NORMAL, ESGOTO PREDIAL | UND: UN; TOTAL: 9
|  |  | Ventilação - terminal de ventilação 50mm | QUANT: 9; TOTAL: 9
9.1.6 | SINAPI COMPOSIÇÕES | 89798 | TUBO PVC, SERIE NORMAL, ESGOTO PREDIAL, DN 50 MM, FORNECIDO E INSTALADO EM PRUMADA DE ESGOTO SANITÁRIO OU VENTILAÇÃO. AF_12/2014 | UND: M; TOTAL: 6.97
|  |  | Ventilação - Tubo PVC ponta-bolsa c/ virola 50mm-2" | QUANT: 1; COMP: 6.97; TOTAL: 6.97
9.1.7 | SINAPI COMPOSIÇÕES | 89798 | TUBO PVC, SERIE NORMAL, ESGOTO PREDIAL, DN 50 MM, FORNECIDO E INSTALADO EM PRUMADA DE ESGOTO SANITÁRIO OU VENTILAÇÃO. AF_12/2014 | UND: M; TOTAL: 28.19
|  |  | Ventilação - Tubo rígido c/ ponta lisa 50mm-2" | QUANT: 1; COMP: 28.19; TOTAL: 28.19
9.1.8 | SINAPI INSUMOS | 11655 | TE SANITARIO, PVC, DN 100 X 50 MM, SERIE NORMAL, PARA ESGOTO PREDIAL | UND: UN; TOTAL: 3
|  |  | Ventilação - Tê sanitário 100mm-50mm | QUANT: 3; TOTAL: 3
9.1.9 | SINAPI COMPOSIÇÕES | 89825 | TE, PVC, SERIE NORMAL, ESGOTO PREDIAL, DN 50 X 50 MM, JUNTA ELÁSTICA, FORNECIDO E INSTALADO EM PRUMADA DE ESGOTO SANITÁRIO OU VENTILAÇÃO. AF_12/2014 | UND: UN; TOTAL: 12
|  |  | Ventilação - Tê sanitário 50mm-50mm | QUANT: 12; TOTAL: 12
10 | INSTALAÇÕES HIDROSSANITÁRIAS - ÁGUA FRIA
10.1 | MOVIMENTAÇÕES DE TERRA
10.1.1 | SINAPI COMPOSIÇÕES | 90105 | ESCAVAÇÃO MECANIZADA DE VALA COM PROFUNDIDADE ATÉ 1,5 M (MÉDIA ENTRE MONTANTE E JUSANTE/UMA COMPOSIÇÃO POR TRECHO) COM RETROESCAVADEIRA (CAPACIDADE DA CAÇAMBA DA RETRO: 0,26 M3 / POTÊNCIA: 88 HP), LARGURA MENOR QUE 0,8 M, EM SOLO DE 1A CATEGORIA, LOCAISCOM BAIXO NÍVEL DE INTERFERÊNCIA. AF_01/2015 | UND: M3; TOTAL: 42.8
|  |  | Escavação de vala p/ tubos | 1 |  | 107 | 0.4 | 1 |  |  | 42.8
10.1.2 | SINAPI COMPOSIÇÕES | 93382 | REATERRO MANUAL DE VALAS COM COMPACTAÇÃO MECANIZADA. AF_04/2016 | UND: M3; TOTAL: 29.35
|  |  | Reaterro de vala | 1 |  | 107 | 0.4 | 1 |  |  | 42.8
|  |  | Desconto tubos | QUANT: -1; DIAM: 0.4; COMP: 107; TOTAL: -13.45
10.2 | TUBOS, CONEXÕES E ACESSÓRIOS - FORNECIMENTO E INSTALAÇÃO
10.2.1 | MEDIANA DE MERCADO | MED04 | BEBEDOURO PURIFICADOR INDUSTRIAL DE COLUNA INOX - 220v | UND: UND; TOTAL: 4
|  |  | Bebedouro 25mm x 1/2" | QUANT: 4; TOTAL: 4
10.2.2 | SINAPI COMPOSIÇÕES | 100860 | CHUVEIRO ELÉTRICO COMUM CORPO PLÁSTICO, TIPO DUCHA  FORNECIMENTO E INSTALAÇÃO. AF_01/2020 | UND: UN; TOTAL: 8
|  |  | Chuveiro 25mm x 1/2" | QUANT: 8; TOTAL: 8
10.2.3 | SINAPI COMPOSIÇÕES | 100858 | MICTÓRIO SIFONADO LOUÇA BRANCA  PADRÃO MÉDIO  FORNECIMENTO E INSTALAÇÃO. AF_01/2020 | UND: UN; TOTAL: 4
|  |  | Mictório de Descarga Descontínua 1/2" | QUANT: 4; TOTAL: 4
10.2.4 | SINAPI COMPOSIÇÕES | 86906 | TORNEIRA CROMADA DE MESA, 1/2 OU 3/4, PARA LAVATÓRIO, PADRÃO POPULAR - FORNECIMENTO E INSTALAÇÃO. AF_01/2020 | UND: UN; TOTAL: 16
|  |  | Torneira de lavatório 25mm - 1/2" | QUANT: 16; TOTAL: 16
10.2.5 | SINAPI COMPOSIÇÕES | 86888 | VASO SANITÁRIO SIFONADO COM CAIXA ACOPLADA LOUÇA BRANCA - FORNECIMENTO E INSTALAÇÃO. AF_01/2020 | UND: UN; TOTAL: 19
|  |  | Vaso sanitário c/ cx acoplada 1/2" | QUANT: 19; TOTAL: 19
10.2.6 | SINAPI COMPOSIÇÕES | 90371 | REGISTRO DE ESFERA, PVC, ROSCÁVEL, 3/4", FORNECIDO E INSTALADO EM RAMAL DE ÁGUA. AF_03/2015 | UND: UN; TOTAL: 8
|  |  | Registro de chuveiro branco PVC 3/4" | QUANT: 8; TOTAL: 8
10.2.7 | SINAPI COMPOSIÇÕES | 94793 | REGISTRO DE GAVETA BRUTO, LATÃO, ROSCÁVEL, 1 1/4, COM ACABAMENTO E CANOPLA CROMADOS, INSTALADO EM RESERVAÇÃO DE ÁGUA DE EDIFICAÇÃO QUE POSSUA RESERVATÓRIO DE FIBRA/FIBROCIMENTO  FORNECIMENTO E INSTALAÇÃO. AF_06/2016 | bar: UND to TOTAL
Registro de gaveta branco bruto 1.1/4" | bar: QUANT; TOTAL
10.2.8 | SINAPI COMPOSIÇÕES | 89987 | REGISTRO DE GAVETA BRUTO, LATÃO, ROSCÁVEL, 3/4", COM ACABAMENTO E CANOPLA CROMADOS. FORNECIDO E INSTALADO EM RAMAL DE ÁGUA. AF_12/2014 | UND: UN; TOTAL: 10
|  |  | Registro de gaveta branco bruto 3/4" | QUANT: 10; TOTAL: 10
10.2.9 | MEDIANA DE MERCADO | MED02 | ENGATE FLEXÍVEL COBRE CROMADO COM CANOPLA 1/2"-30cm | UND: UND; TOTAL: 19
|  |  | Engate flexível cobre cromado com canopla 1/2" - 30cm | QUANT: 19; TOTAL: 19
10.2.10 | SINAPI COMPOSIÇÕES | 86884 | ENGATE FLEXÍVEL EM PLÁSTICO BRANCO, 1/2 X 30CM - FORNECIMENTO E INSTALAÇÃO. AF_01/2020 | UND: UN; TOTAL: 20
|  |  | Engate flexível plástico 1/2"-30cm | QUANT: 20; TOTAL: 20
10.2.11 | SINAPI COMPOSIÇÕES | 89366 | JOELHO 90 GRAUS COM BUCHA DE LATÃO, PVC, SOLDÁVEL, DN 25MM, X 3/4 INSTALADO EM RAMAL OU SUB-RAMAL DE ÁGUA - FORNECIMENTO E INSTALAÇÃO. AF_12/2014 | UND: UN; TOTAL: 19
|  |  | Joelho de redução soldável c/ rosca 25mm-1/2" | QUANT: 19; TOTAL: 19
10.2.12 | SINAPI COMPOSIÇÕES | 94710 | ADAPTADOR COM FLANGES LIVRES, PVC, SOLDÁVEL, DN 40 MM X 1 1/4 , INSTALADO EM RESERVAÇÃO DE ÁGUA DE EDIFICAÇÃO QUE POSSUA RESERVATÓRIO DE FIBRA/FIBROCIMENTO FORNECIMENTO E INSTALAÇÃO. AF_06/2016 | bar: UND to TOTAL
Adaptador soldável c/ flange livre p/ cx d'água 40mm-1.1/4" | bar: QUANT; TOTAL
10.2.13 | SINAPI COMPOSIÇÕES | 94656 | ADAPTADOR CURTO COM BOLSA E ROSCA PARA REGISTRO, PVC, SOLDÁVEL, DN 25 MM X 3/4 , INSTALADO EM RESERVAÇÃO DE ÁGUA DE EDIFICAÇÃO QUE POSSUA RESERVATÓRIO DE FIBRA/FIBROCIMENTO FORNECIMENTO E INSTALAÇÃO. AF_06/2016 | UND: UN; TOTAL: 20
|  |  | Adaptador soldável curto c/ bolsa-rosca p/ registro 25mm-3/4" | QUANT: 20; TOTAL: 20
10.2.14 | SINAPI COMPOSIÇÕES | 89572 | ADAPTADOR CURTO COM BOLSA E ROSCA PARA REGISTRO, PVC, SOLDÁVEL, DN 40MM X 1.1/4, INSTALADO EM PRUMADA DE ÁGUA - FORNECIMENTO E INSTALAÇÃO. AF_12/2014 | UND: UN; TOTAL: 2
|  |  | Adaptador soldável curto c/ bolsa-rosca p/ registro 40mm-1.1/4" | QUANT: 2; TOTAL: 2
10.2.15 | COMPOSIÇÕES | COMP05 | BUCHA DE REDUCAO DE PVC, SOLDAVEL, LONGA, COM 40 X 25 MM, PARA AGUA FRIA PREDIAL, FORNECIDO E INSTALADO EM RAMAL DE ENCAMINHAMENTO. AF_12/2014 | UND: UND; TOTAL: 2
|  |  | Bucha de redução soldável longa 40mm-25mm | QUANT: 2; TOTAL: 2
10.2.16 | SINAPI COMPOSIÇÕES | 89481 | JOELHO 90 GRAUS, PVC, SOLDÁVEL, DN 25MM, INSTALADO EM PRUMADA DE ÁGUA - FORNECIMENTO E INSTALAÇÃO. AF_12/2014 | UND: UN; TOTAL: 72
|  |  | Joelho 90° soldável 25mm | QUANT: 72; TOTAL: 72
10.2.17 | SINAPI COMPOSIÇÕES | 89497 | JOELHO 90 GRAUS, PVC, SOLDÁVEL, DN 40MM, INSTALADO EM PRUMADA DE ÁGUA - FORNECIMENTO E INSTALAÇÃO. AF_12/2014 | UND: UN; TOTAL: 7
|  |  | Joelho 90° soldável 40mm | QUANT: 7; TOTAL: 7
10.2.18 | SINAPI COMPOSIÇÕES | 89402 | TUBO, PVC, SOLDÁVEL, DN 25MM, INSTALADO EM RAMAL DE DISTRIBUIÇÃO DE ÁGUA - FORNECIMENTO E INSTALAÇÃO. AF_12/2014 | UND: M; TOTAL: 173.98
|  |  | Tubo PVC rígido soldável 25mm | QUANT: 1; COMP: 173.98; TOTAL: 173.98
10.2.19 | SINAPI COMPOSIÇÕES | 89448 | TUBO, PVC, SOLDÁVEL, DN 40MM, INSTALADO EM PRUMADA DE ÁGUA - FORNECIMENTO E INSTALAÇÃO. AF_12/2014 | UND: M; TOTAL: 85.65
|  |  | Tubo PVC rígido soldável 40mm | QUANT: 1; COMP: 85.65; TOTAL: 85.65
10.2.20 | SINAPI COMPOSIÇÕES | 89440 | TE, PVC, SOLDÁVEL, DN 25MM, INSTALADO EM RAMAL DE DISTRIBUIÇÃO DE ÁGUA - FORNECIMENTO E INSTALAÇÃO. AF_12/2014 | UND: UN; TOTAL: 28
|  |  | Tê 90° soldável 25mm | QUANT: 28; TOTAL: 28
10.2.21 | SINAPI INSUMOS | 7126 | TE REDUCAO PVC, ROSCAVEL, 90 GRAUS, 1.1/2" X 3/4", AGUA FRIA PREDIAL | UND: UN; TOTAL: 9
|  |  | Tê redução 90° soldável 40mm-25mm | QUANT: 9; TOTAL: 9
10.2.22 | SINAPI COMPOSIÇÕES | 90373 | JOELHO 90 GRAUS COM BUCHA DE LATÃO, PVC, SOLDÁVEL, DN 25MM, X 1/2 INSTALADO EM RAMAL OU SUB-RAMAL DE ÁGUA - FORNECIMENTO E INSTALAÇÃO. AF_12/2014 | UND: UN; TOTAL: 26
|  |  | Joelho de redução 90º soldável com bucha de latão 25mm-1/2" | QUANT: 26; TOTAL: 26
10.2.23 | SINAPI COMPOSIÇÕES | 89396 | TÊ COM BUCHA DE LATÃO NA BOLSA CENTRAL, PVC, SOLDÁVEL, DN 25MM X 1/2, INSTALADO EM RAMAL OU SUB-RAMAL DE ÁGUA - FORNECIMENTO E INSTALAÇÃO. AF_12/2014 | UND: UN; TOTAL: 6
|  |  | Tê redução 90° soldável com bucha de latão B central 25mm-1/2" | QUANT: 6; TOTAL: 6
10.2.24 | SINAPI COMPOSIÇÕES | 95547 | SABONETEIRA PLASTICA TIPO DISPENSER PARA SABONETE LIQUIDO COM RESERVATORIO 800 A 1500 ML, INCLUSO FIXAÇÃO. AF_01/2020 | UND: UN; TOTAL: 10
|  |  | Saboneteira | QUANT: 10; TOTAL: 10
10.2.25 | SINAPI INSUMOS | 37401 | TOALHEIRO PLASTICO TIPO DISPENSER PARA PAPEL TOALHA INTERFOLHADO | UND: UN; TOTAL: 10
|  |  | Papeleira - papel toalha | QUANT: 10; TOTAL: 10
10.2.26 | SINAPI INSUMOS | 37400 | PAPELEIRA PLASTICA TIPO DISPENSER PARA PAPEL HIGIENICO ROLAO | UND: UN; TOTAL: 16
|  |  | Papeleira - papel higiênico | QUANT: 16; TOTAL: 16
10.2.27 | SINAPI INSUMOS | 11795 | GRANITO PARA BANCADA, POLIDO, TIPO ANDORINHA/ QUARTZ/ CASTELO/ CORUMBA OU OUTROS EQUIVALENTES DA REGIAO, E= *2,5* CM | UND: M2; TOTAL: 6.1
|  |  | Lavatórios | QUANT: 2; COMP: 3.4; LARG: 0.5; TOTAL: 3.4
|  |  | Lavatórios | QUANT: 2; COMP: 2.7; LARG: 0.5; TOTAL: 2.7
10.2.28 | SINAPI INSUMOS | 11696 | LAVATORIO/CUBA DE SOBREPOR OVAL PEQUENA LOUCA BRANCA SEM LADRAO *31 X 44* | UND: UN; TOTAL: 14
|  |  | Lavatórios | QUANT: 14; TOTAL: 14
10.2.29 | SINAPI COMPOSIÇÕES | 86903 | LAVATÓRIO LOUÇA BRANCA COM COLUNA, 45 X 55CM OU EQUIVALENTE, PADRÃO MÉDIO - FORNECIMENTO E INSTALAÇÃO. AF_01/2020 | UND: UN; TOTAL: 2
|  |  | Lavatórios | QUANT: 2; TOTAL: 2
11 | INTALAÇÕES ELÉTRICAS
11.1 | TUBOS, CONEXÕES E ACESSÓRIOS - FORNECIMENTO E INSTALAÇÃO
11.1.1 | MEDIANA DE MERCADO | MED05 | ARRUELA ZAMAK 1.1/2" | UND: UND; TOTAL: 4
|  |  | Arruela zamak 1.1/2" | QUANT: 4; TOTAL: 4
11.1.2 | MEDIANA DE MERCADO | MED06 | ARRUELA ZAMAK 1/2" | UND: UND; TOTAL: 4
|  |  | Arruela zamak 1/2" | QUANT: 4; TOTAL: 4
11.1.3 | MEDIANA DE MERCADO | MED07 | BUCHA ZAMAK 1.1/2" | UND: UND; TOTAL: 4
|  |  | Bucha zamak 1.1/2" | QUANT: 4; TOTAL: 4
11.1.4 | MEDIANA DE MERCADO | MED08 | BUCHA ZAMAK 1/2" | UND: UND; TOTAL: 4
|  |  | Bucha zamak 1/2" | QUANT: 4; TOTAL: 4
11.1.5 | SINAPI COMPOSIÇÕES | 91940 | CAIXA RETANGULAR 4" X 2" MÉDIA (1,30 M DO PISO), PVC, INSTALADA EM PAREDE - FORNECIMENTO E INSTALAÇÃO. AF_12/2015 | UND: UN; TOTAL: 41
|  |  | Caixa PVC 4x2" | QUANT: 41; TOTAL: 41
11.1.6 | SINAPI COMPOSIÇÕES | 95778 | CONDULETE DE ALUMÍNIO, TIPO C, PARA ELETRODUTO DE AÇO GALVANIZADO DN 20 MM (3/4''), APARENTE - FORNECIMENTO E INSTALAÇÃO. AF_11/2016_P | UND: UN; TOTAL: 2
|  |  | Condulete de alumínio encaixe tipo C | QUANT: 2; TOTAL: 2
11.1.7 | SINAPI COMPOSIÇÕES | 95779 | CONDULETE DE ALUMÍNIO, TIPO E, PARA ELETRODUTO DE AÇO GALVANIZADO DN 20 MM (3/4''), APARENTE - FORNECIMENTO E INSTALAÇÃO. AF_11/2016_P | UND: UN; TOTAL: 10
|  |  | Condulete de alumínio encaixe tipo E | QUANT: 10; TOTAL: 10
11.1.8 | MEDIANA DE MERCADO | MED09 | CONDULETE DE ALUMÍNIO ENCAIXE TIPO LL 3/4" SEM TAMPA | UND: UND; TOTAL: 12
|  |  | Condulete de alumínio encaixe tipo LL 3/4" sem tampa | QUANT: 12; TOTAL: 12
11.1.9 | SINAPI COMPOSIÇÕES | 95789 | CONDULETE DE ALUMÍNIO, TIPO LR, PARA ELETRODUTO DE AÇO GALVANIZADO DN 25 MM (1''), APARENTE - FORNECIMENTO E INSTALAÇÃO. AF_11/2016_P | bar: UND to TOTAL
Condulete de alumínio encaixe tipo LR 1" sem tampa | bar: QUANT; TOTAL
11.1.10 | SINAPI COMPOSIÇÕES | 95795 | CONDULETE DE ALUMÍNIO, TIPO T, PARA ELETRODUTO DE AÇO GALVANIZADO DN 20 MM (3/4''), APARENTE - FORNECIMENTO E INSTALAÇÃO. AF_11/2016_P | UND: UN; TOTAL: 6
|  |  | Condulete de alumínio encaixe tipo T 3/4" sem tampa | QUANT: 6; TOTAL: 6
11.1.11 | SINAPI COMPOSIÇÕES | 93013 | LUVA PARA ELETRODUTO, PVC, ROSCÁVEL, DN 50 MM (1 1/2") - FORNECIMENTO E INSTALAÇÃO. AF_12/2015 | UND: UN; TOTAL: 4
|  |  | Luva PVC rosca 1.1/2" | QUANT: 4; TOTAL: 4
11.1.12 | SINAPI COMPOSIÇÕES | 91882 | LUVA PARA ELETRODUTO, PVC, ROSCÁVEL, DN 20 MM (1/2"), PARA CIRCUITOS TERMINAIS, INSTALADA EM PAREDE - FORNECIMENTO E INSTALAÇÃO. AF_12/2015 | UND: UN; TOTAL: 4
|  |  | Luva PVC rosca 1/2" | QUANT: 4; TOTAL: 4
11.1.13 | SINAPI COMPOSIÇÕES | 95758 | LUVA DE EMENDA PARA ELETRODUTO, AÇO GALVANIZADO, DN 25 MM (1''), APARENTE, INSTALADA EM PAREDE - FORNECIMENTO E INSTALAÇÃO. AF_11/2016_P | UND: UN; TOTAL: 46
|  |  | Luva aço galvanizado leve 1" | QUANT: 46; TOTAL: 46
11.1.14 | MEDIANA DE MERCADO | MED10 | ARRUELA LISA GALVANIZADA 1/4" | UND: UND; TOTAL: 548
|  |  | Arruela lisa galvanizada 1/4" | QUANT: 548; TOTAL: 548
11.1.15 | MEDIANA DE MERCADO | MED11 | ARRUELA LISA GALVANIZADA 5/16" | UND: UND; TOTAL: 39
|  |  | Arruela lisa galvanizada 5/16" | QUANT: 39; TOTAL: 39
11.1.16 | SINAPI INSUMOS | 4374 | BUCHA DE NYLON SEM ABA S10 | UND: UN; TOTAL: 39
|  |  | Bucha de nylon S10 | QUANT: 39; TOTAL: 39
11.1.17 | SINAPI INSUMOS | 11945 | BUCHA DE NYLON SEM ABA S4 | UND: UN; TOTAL: 62
|  |  | Bucha de nylon S4 | QUANT: 62; TOTAL: 62
11.1.18 | SINAPI INSUMOS | 4375 | BUCHA DE NYLON SEM ABA S6 | UND: UN; TOTAL: 312
|  |  | Bucha de nylon S6 | QUANT: 312; TOTAL: 312
11.1.19 | MEDIANA DE MERCADO | MED12 | DISTÂNCIADOR BAIXO P/ TIRANTE 38MM | UND: UND; TOTAL: 39
|  |  | Distânciador baixo p/ tirante 38mm | QUANT: 39; TOTAL: 39
11.1.20 | MEDIANA DE MERCADO | MED13 | PARAFUSO FENDA GALVANIZADO CABEÇA PANELA 2,9X25MM AUTOATARRACHANTE | UND: UND; TOTAL: 62
|  |  | Parafuso fenda galvanizado cabeça panela 2,9x25mm autoatarrachante | QUANT: 62; TOTAL: 62
11.1.21 | MEDIANA DE MERCADO | MED14 | PARAFUSO FENDA GALVANIZADO CABEÇA PANELA 4,2X32MM AUTOATARRACHANTE | UND: UND; TOTAL: 312
|  |  | Parafuso fenda galvanizado cabeça panela 4,2x32mm autoatarrachante | QUANT: 312; TOTAL: 312
11.1.22 | MEDIANA DE MERCADO | MED15 | PARAFUSO GALVANIZADO CABEÇA SEXTAVADA 5/16"X2" ROSCA SOBERBA | UND: UND; TOTAL: 39
|  |  | Parafuso galvanizado cabeça sextavada 5/16"x2" rosca soberba | QUANT: 39; TOTAL: 39
11.1.23 | MEDIANA DE MERCADO | MED16 | PARAFUSO GALVANIZADO CABEÇA LENTILHA 1/4"X5/8" MÁQUINA ROSCA TOTAL | UND: UND; TOTAL: 400
|  |  | Parafuso galvanizado cabeça lentilha 1/4"x5/8" máquina rosca total | QUANT: 400; TOTAL: 400
11.1.24 | SINAPI INSUMOS | 39997 | PORCA ZINCADA, SEXTAVADA, DIAMETRO 1/4" | UND: UN; TOTAL: 468
|  |  | Porca sextavada galvanizada 1/4" | QUANT: 468; TOTAL: 468
11.1.25 | SINAPI INSUMOS | 39996 | VERGALHAO ZINCADO ROSCA TOTAL, 1/4 " (6,3 MM) | UND: M; TOTAL: 117
|  |  | Vergalhão galvanizado rosca total 1/4" | QUANT: 39; COMP: 3; TOTAL: 117
11.1.26 | SINAPI COMPOSIÇÕES | 91926 | CABO DE COBRE FLEXÍVEL ISOLADO, 2,5 MM², ANTI-CHAMA 450/750 V, PARA CIRCUITOS TERMINAIS - FORNECIMENTO E INSTALAÇÃO. AF_12/2015 | UND: M; TOTAL: 205.25
|  |  | Cabo monopolar isol. PVC 450/750V 2,5mm² - amarelo | QUANT: 1; COMP: 205.25; TOTAL: 205.25
11.1.27 | SINAPI COMPOSIÇÕES | 91926 | CABO DE COBRE FLEXÍVEL ISOLADO, 2,5 MM², ANTI-CHAMA 450/750 V, PARA CIRCUITOS TERMINAIS - FORNECIMENTO E INSTALAÇÃO. AF_12/2015 | UND: M; TOTAL: 951.72
|  |  | Cabo monopolar isol. PVC 450/750V 2,5mm² - azul claro | QUANT: 1; COMP: 951.72; TOTAL: 951.72
11.1.28 | SINAPI COMPOSIÇÕES | 91926 | CABO DE COBRE FLEXÍVEL ISOLADO, 2,5 MM², ANTI-CHAMA 450/750 V, PARA CIRCUITOS TERMINAIS - FORNECIMENTO E INSTALAÇÃO. AF_12/2015 | UND: M; TOTAL: 837.42
|  |  | Cabo monopolar isol. PVC 450/750V 2,5mm² - branco | QUANT: 1; COMP: 837.42; TOTAL: 837.42
11.1.29 | SINAPI COMPOSIÇÕES | 91926 | CABO DE COBRE FLEXÍVEL ISOLADO, 2,5 MM², ANTI-CHAMA 450/750 V, PARA CIRCUITOS TERMINAIS - FORNECIMENTO E INSTALAÇÃO. AF_12/2015 | UND: M; TOTAL: 505.57
|  |  | Cabo monopolar isol. PVC 450/750V 2,5mm² - verde-amarelo | QUANT: 1; COMP: 505.57; TOTAL: 505.57
11.1.30 | SINAPI COMPOSIÇÕES | 91926 | CABO DE COBRE FLEXÍVEL ISOLADO, 2,5 MM², ANTI-CHAMA 450/750 V, PARA CIRCUITOS TERMINAIS - FORNECIMENTO E INSTALAÇÃO. AF_12/2015 | UND: M; TOTAL: 86.8
|  |  | Cabo monopolar isol. PVC 450/750V 2,5mm² - vermelho | QUANT: 1; COMP: 86.8; TOTAL: 86.8
11.1.31 | SINAPI COMPOSIÇÕES | 91930 | CABO DE COBRE FLEXÍVEL ISOLADO, 6 MM², ANTI-CHAMA 450/750 V, PARA CIRCUITOS TERMINAIS - FORNECIMENTO E INSTALAÇÃO. AF_12/2015 | UND: M; TOTAL: 125.2
|  |  | Cabo monopolar isol. PVC 450/750V 6mm² - azul claro | QUANT: 1; COMP: 125.2; TOTAL: 125.2
11.1.32 | SINAPI COMPOSIÇÕES | 91930 | CABO DE COBRE FLEXÍVEL ISOLADO, 6 MM², ANTI-CHAMA 450/750 V, PARA CIRCUITOS TERMINAIS - FORNECIMENTO E INSTALAÇÃO. AF_12/2015 | UND: M; TOTAL: 9.7
|  |  | Cabo monopolar isol. PVC 450/750V 6mm² - branco | QUANT: 1; COMP: 9.7; TOTAL: 9.7
11.1.33 | SINAPI COMPOSIÇÕES | 91930 | CABO DE COBRE FLEXÍVEL ISOLADO, 6 MM², ANTI-CHAMA 450/750 V, PARA CIRCUITOS TERMINAIS - FORNECIMENTO E INSTALAÇÃO. AF_12/2015 | UND: M; TOTAL: 62.4
|  |  | Cabo monopolar isol. PVC 450/750V 6mm² - preto | QUANT: 1; COMP: 62.4; TOTAL: 62.4
11.1.34 | SINAPI COMPOSIÇÕES | 91930 | CABO DE COBRE FLEXÍVEL ISOLADO, 6 MM², ANTI-CHAMA 450/750 V, PARA CIRCUITOS TERMINAIS - FORNECIMENTO E INSTALAÇÃO. AF_12/2015 | UND: M; TOTAL: 125.2
|  |  | Cabo monopolar isol. PVC 450/750V 6mm² - verde-amarelo | QUANT: 1; COMP: 125.2; TOTAL: 125.2
11.1.35 | SINAPI COMPOSIÇÕES | 91930 | CABO DE COBRE FLEXÍVEL ISOLADO, 6 MM², ANTI-CHAMA 450/750 V, PARA CIRCUITOS TERMINAIS - FORNECIMENTO E INSTALAÇÃO. AF_12/2015 | UND: M; TOTAL: 53.1
|  |  | Cabo monopolar isol. PVC 450/750V 6mm² - vermelho | QUANT: 1; COMP: 53.1; TOTAL: 53.1
11.1.36 | MEDIANA DE MERCADO | MED17 | CAIXA DE PASSAGEM DE EMBUTIR AÇO PINTADA 500X500X150MM | UND: UND; TOTAL: 4
|  |  | Caixa de passagem de embutir aço pintada 500x500x150mm | QUANT: 4; TOTAL: 4
11.1.37 | SINAPI COMPOSIÇÕES | 91955 | INTERRUPTOR PARALELO (1 MÓDULO), 10A/250V, INCLUINDO SUPORTE E PLACA - FORNECIMENTO E INSTALAÇÃO. AF_12/2015 | bar: UND to TOTAL
Interruptor paralelo de embutir 1 tecla 2"x4" | bar: QUANT; TOTAL
11.1.38 | SINAPI COMPOSIÇÕES | 91963 | INTERRUPTOR SIMPLES (1 MÓDULO) COM INTERRUPTOR PARALELO (2 MÓDULOS), 10A/250V, INCLUINDO SUPORTE E PLACA - FORNECIMENTO E INSTALAÇÃO. AF_12/2015 | bar: UND to TOTAL
Interruptor simples e paralelo de embutir 2 teclas 2"x4" | bar: QUANT; TOTAL
11.1.39 | SINAPI COMPOSIÇÕES | 91953 | INTERRUPTOR SIMPLES (1 MÓDULO), 10A/250V, INCLUINDO SUPORTE E PLACA - FORNECIMENTO E INSTALAÇÃO. AF_12/2015 | UND: UN; TOTAL: 3
|  |  | Interruptor simples de embutir 1 tecla 2"x4" | QUANT: 3; TOTAL: 3
11.1.40 | SINAPI INSUMOS | 38091 | ESPELHO / PLACA CEGA 4" X 2", PARA INSTALACAO DE TOMADAS E INTERRUPTORES | UND: UN; TOTAL: 8
|  |  | Placa c/ furo 2"x4" | QUANT: 8; TOTAL: 8
11.1.41 | SINAPI INSUMOS | 38092 | ESPELHO / PLACA DE 1 POSTO 4" X 2", PARA INSTALACAO DE TOMADAS E INTERRUPTORES | UND: UN; TOTAL: 19
|  |  | Placa p/ 1 função 2"x4" | QUANT: 19; TOTAL: 19
11.1.42 | SINAPI INSUMOS | 38093 | ESPELHO / PLACA DE 2 POSTOS 4" X 2", PARA INSTALACAO DE TOMADAS E INTERRUPTORES | UND: UN; TOTAL: 9
|  |  | Placa p/ 2 funções 2"x4" | QUANT: 9; TOTAL: 9
11.1.43 | SINAPI COMPOSIÇÕES | 92022 | INTERRUPTOR SIMPLES (1 MÓDULO) COM 1 TOMADA DE EMBUTIR 2P+T 10 A, SEM SUPORTE E SEM PLACA - FORNECIMENTO E INSTALAÇÃO. AF_12/2015 | UND: UN; TOTAL: 6
|  |  | Interruptor 1 tecla simples e tomada hexagonal s/ placa | QUANT: 6; TOTAL: 6
11.1.44 | SINAPI COMPOSIÇÕES | 92006 | TOMADA BAIXA DE EMBUTIR (2 MÓDULOS), 2P+T 10 A, SEM SUPORTE E SEM PLACA - FORNECIMENTO E INSTALAÇÃO. AF_12/2015 | UND: UN; TOTAL: 3
|  |  | Tomada hexagonal 2 2P+T 10A | QUANT: 3; TOTAL: 3
11.1.45 | SINAPI COMPOSIÇÕES | 91990 | TOMADA ALTA DE EMBUTIR (1 MÓDULO), 2P+T 10 A, SEM SUPORTE E SEM PLACA - FORNECIMENTO E INSTALAÇÃO. AF_12/2015 | UND: UN; TOTAL: 16
|  |  | Tomada hexagonal 2P+T 10A | QUANT: 16; TOTAL: 16
11.1.46 | SINAPI COMPOSIÇÕES | 91991 | TOMADA ALTA DE EMBUTIR (1 MÓDULO), 2P+T 20 A, SEM SUPORTE E SEM PLACA - FORNECIMENTO E INSTALAÇÃO. AF_12/2015 | UND: UN; TOTAL: 3
|  |  | Tomada hexagonal 2P+T 20A | QUANT: 3; TOTAL: 3
11.1.47 | MEDIANA DE MERCADO | MED18 | TAMPA METÁLICA P/ CONDULETE SOBREPOR - INTERRUPTOR 1 TECLA SIMPLES | UND: UND; TOTAL: 1
Tampa metálica p/ condulete sobrepor - interruptor 1 tecla simples | bar: QUANT; TOTAL
11.1.48 | MEDIANA DE MERCADO | MED19 | TAMPA METÁLICA P/ CONDULETE SOBREPOR - TAMPA CEGA | UND: UND; TOTAL: 19
|  |  | Tampa metálica p/ condulete sobrepor - tampa cega | QUANT: 19; TOTAL: 19
11.1.49 | MEDIANA DE MERCADO | MED20 | TAMPA METÁLICA P/ CONDULETE SOBREPOR - TOMADA HEXAGONAL 2P+T 10A | UND: UND; TOTAL: 11
|  |  | Tampa metálica p/ condulete sobrepor - tomada hexagonal 2P+T 10A | QUANT: 11; TOTAL: 11
11.1.50 | SINAPI COMPOSIÇÕES | 74130/1 | DISJUNTOR TERMOMAGNETICO MONOPOLAR PADRAO NEMA (AMERICANO) 10 A 30A 240V, FORNECIMENTO E INSTALACAO | UND: UN; TOTAL: 3
|  |  | Disjuntor monopolar termomagnético 16A | QUANT: 3; TOTAL: 3
11.1.51 | SINAPI COMPOSIÇÕES | 74130/1 | DISJUNTOR TERMOMAGNETICO MONOPOLAR PADRAO NEMA (AMERICANO) 10 A 30A 240V, FORNECIMENTO E INSTALACAO | UND: UN; TOTAL: 5
|  |  | Disjuntor monopolar termomagnético 20A | QUANT: 5; TOTAL: 5
11.1.52 | SINAPI COMPOSIÇÕES | 74130/1 | DISJUNTOR TERMOMAGNETICO MONOPOLAR PADRAO NEMA (AMERICANO) 10 A 30A 240V, FORNECIMENTO E INSTALACAO | UND: UN; TOTAL: 8
|  |  | Disjuntor monopolar termomagnético 32A | QUANT: 8; TOTAL: 8
11.1.53 | MEDIANA DE MERCADO | MED21 | ELETROCALHA FURADA TIPO C PRÉ-GALV.QUENTE - COTOVELO RETO 50X50MM CHAPA 18 | UND: UND; TOTAL: 1
Eletrocalha furada tipo C pré-galv.quente - cotovelo reto 50x50mm chapa 18 | bar: QUANT; TOTAL
11.1.54 | MEDIANA DE MERCADO | MED22 | ELETROCALHA FURADA TIPO C PRÉ-GALV.QUENTE - CURVA DE INVERSÃO 50X50MM CHAPA 18 | UND: UND; TOTAL: 1
Eletrocalha furada tipo C pré-galv.quente - curva de inversão 50x50mm chapa 18 | bar: QUANT; TOTAL
11.1.55 | MEDIANA DE MERCADO | MED23 | ELETROCALHA FURADA TIPO C PRÉ-GALV.QUENTE 50X25MM CHAPA 18 | UND: M; TOTAL: 52.7
|  |  | Eletrocalha furada tipo C pré-galv.quente 50x25mm chapa 18 | QUANT: 1; COMP: 52.7; TOTAL: 52.7
11.1.56 | MEDIANA DE MERCADO | MED24 | ELETROCALHA FURADA TIPO C PRÉ-GALV.QUENTE - SUPORTE VERTICAL 70X81MM | UND: UND; TOTAL: 39
|  |  | Eletrocalha furada tipo C pré-galv.quente - suporte vertical 70x81mm | QUANT: 39; TOTAL: 39
11.1.57 | MEDIANA DE MERCADO | MED25 | ELETROCALHA FURADA TIPO C PRÉ-GALV.QUENTE - TÊ RETO 90° 50X50MM CHAPA 18 | UND: UND; TOTAL: 7
|  |  | Eletrocalha furada tipo C pré-galv.quente - tê reto 90° 50x50mm chapa 18 | QUANT: 7; TOTAL: 7
11.1.58 | MEDIANA DE MERCADO | MED26 | ELETROCALHA FURADA TIPO C PRÉ-GALV.QUENTE - TÊ VERTICAL DE DESCIDA 50X50MM CHAPA 18 | UND: UND; TOTAL: 5
|  |  | Eletrocalha furada tipo C pré-galv.quente - tê vertical de descida 50x50mm chapa 18 | QUANT: 5; TOTAL: 5
11.1.59 | MEDIANA DE MERCADO | MED27 | ELETROCALHA FURADA TIPO C PRÉ-GALV.QUENTE - TALA PLANA PERFURADA 25MM | UND: UND; TOTAL: 20
|  |  | Eletrocalha furada tipo C pré-galv.quente - tala plana perfurada 25mm | QUANT: 20; TOTAL: 20
11.1.60 | MEDIANA DE MERCADO | MED28 | ELETROCALHA FURADA TIPO C PRÉ-GALV.QUENTE - TALA PLANA PERFURADA 50MM | UND: UND; TOTAL: 80
|  |  | Eletrocalha furada tipo C pré-galv.quente - tala plana perfurada 50mm | QUANT: 80; TOTAL: 80
11.1.61 | MEDIANA DE MERCADO | MED29 | ELETROCALHA FURADA TIPO C PRÉ-GALV.QUENTE - TAMPA PARA T RETO 50MM CHAPA 18 | UND: UND; TOTAL: 7
|  |  | Eletrocalha furada tipo C pré-galv.quente - tampa para T reto 50mm chapa 18 | QUANT: 7; TOTAL: 7
11.1.62 | MEDIANA DE MERCADO | MED30 | ELETROCALHA FURADA TIPO C PRÉ-GALV.QUENTE - TAMPA PARA T VERTICAL DESCIDA 50MM CHAPA 18 | UND: UND; TOTAL: 5
|  |  | Eletrocalha furada tipo C pré-galv.quente - tampa para T vertical descida 50mm chapa 18 | QUANT: 5; TOTAL: 5
11.1.63 | MEDIANA DE MERCADO | MED31 | ELETROCALHA FURADA TIPO C PRÉ-GALV.QUENTE - TAMPA PARA COTOVELO RETO 50MM CHAPA 18 | UND: UND; TOTAL: 1
Eletrocalha furada tipo C pré-galv.quente - tampa para cotovelo reto 50mm chapa 18 | bar: QUANT; TOTAL
11.1.64 | MEDIANA DE MERCADO | MED32 | ELETROCALHA FURADA TIPO C PRÉ-GALV.QUENTE - TAMPA PARA CURVA DE INVERSÃO 50MM CHAPA 18 | UND: UND; TOTAL: 1
Eletrocalha furada tipo C pré-galv.quente - tampa para curva de inversão 50mm chapa 18 | bar: QUANT; TOTAL
11.1.65 | MEDIANA DE MERCADO | MED33 | ELETROCALHA FURADA TIPO C PRÉ-GALV.QUENTE - TAMPA PRESSÃO 50MM CHAPA 18 | UND: M; TOTAL: 52.7
|  |  | Eletrocalha furada tipo C pré-galv.quente - tampa pressão 50mm chapa 18 | QUANT: 1; COMP: 52.7; TOTAL: 52.7
11.1.66 | SINAPI COMPOSIÇÕES | 91856 | ELETRODUTO FLEXÍVEL CORRUGADO, PVC, DN 32 MM (1"), PARA CIRCUITOS TERMINAIS, INSTALADO EM PAREDE - FORNECIMENTO E INSTALAÇÃO. AF_12/2015 | UND: M; TOTAL: 7.2
|  |  | Eletroduto PVC flexível leve 1" | QUANT: 1; COMP: 7.2; TOTAL: 7.2
11.1.67 | SINAPI COMPOSIÇÕES | 91854 | ELETRODUTO FLEXÍVEL CORRUGADO, PVC, DN 25 MM (3/4"), PARA CIRCUITOS TERMINAIS, INSTALADO EM PAREDE - FORNECIMENTO E INSTALAÇÃO. AF_12/2015 | UND: M; TOTAL: 353.7
|  |  | Eletroduto PVC flexível leve 3/4" | QUANT: 1; COMP: 353.7; TOTAL: 353.7
11.1.68 | MEDIANA DE MERCADO | MED34 | ELETRODUTO PVC FLEXÍVEL PESADO 1.1/2" | UND: M; TOTAL: 132.7
|  |  | Eletroduto PVC flexível pesado 1.1/2" | QUANT: 1; COMP: 132.7; TOTAL: 132.7
11.1.69 | SINAPI COMPOSIÇÕES | 93008 | ELETRODUTO RÍGIDO ROSCÁVEL, PVC, DN 50 MM (1 1/2") - FORNECIMENTO E INSTALAÇÃO. AF_12/2015 | UND: M; TOTAL: 4
|  |  | Eletroduto PVC rosca 1.1/2" | QUANT: 1; COMP: 4; TOTAL: 4
11.1.70 | SINAPI COMPOSIÇÕES | 91870 | ELETRODUTO RÍGIDO ROSCÁVEL, PVC, DN 20 MM (1/2"), PARA CIRCUITOS TERMINAIS, INSTALADO EM PAREDE - FORNECIMENTO E INSTALAÇÃO. AF_12/2015 | UND: M; TOTAL: 1.5
|  |  | Eletroduto PVC rosca 1/2" | QUANT: 1; COMP: 1.5; TOTAL: 1.5
11.1.71 | SINAPI INSUMOS | 39128 | ABRACADEIRA EM ACO PARA AMARRACAO DE ELETRODUTOS, TIPO D, COM 3/4" E CUNHA DE FIXACAO | UND: UN; TOTAL: 294
|  |  | Eletroduto metálico rígido leve - braçadeira galv.tipo cunha 3/4" | QUANT: 294; TOTAL: 294
11.1.72 | SINAPI COMPOSIÇÕES | 95745 | ELETRODUTO DE AÇO GALVANIZADO, CLASSE LEVE, DN 20 MM (3/4), APARENTE, INSTALADO EM TETO - FORNECIMENTO E INSTALAÇÃO. AF_11/2016_P | UND: M; TOTAL: 257.42
|  |  | Eletroduto métalico rígido leve galvanizado 3/4" | QUANT: 1; COMP: 257.42; TOTAL: 257.42
11.1.73 | SINAPI INSUMOS | 39131 | ABRACADEIRA EM ACO PARA AMARRACAO DE ELETRODUTOS, TIPO D, COM 1 1/2" E CUNHA DE FIXACAO | UND: UN; TOTAL: 18
|  |  | Eletroduto metálico rígido pesado - braçadeira galv.tipo cunha 1.1/2" | QUANT: 18; TOTAL: 18
11.1.74 | SINAPI COMPOSIÇÕES | 95746 | ELETRODUTO DE AÇO GALVANIZADO, CLASSE LEVE, DN 25 MM (1), APARENTE, INSTALADO EM TETO - FORNECIMENTO E INSTALAÇÃO. AF_11/2016_P | UND: M; TOTAL: 12.8
|  |  | Eletroduto metálico rígido pesado galvanizado 1.1/2" | QUANT: 1; COMP: 12.8; TOTAL: 12.8
11.1.75 | SINAPI INSUMOS | 410 | ABRACADEIRA DE NYLON PARA AMARRACAO DE CABOS, COMPRIMENTO DE 150 X *3,6* MM | UND: UN; TOTAL: 4
|  |  | Abraçadeira de nylon 1094mm | QUANT: 4; TOTAL: 4
11.1.76 | SINAPI INSUMOS | 11273 | ALCA PREFORMADA DE DISTRIBUICAO, EM ACO GALVANIZADO, PARA CONDUTORES DE ALUMINIO AWG 1/0 (CAA 6/1 OU CA 7 FIOS) | UND: UN; TOTAL: 3
|  |  | Alça pré-formada de distribuição para condutor 10mm² | QUANT: 3; TOTAL: 3
11.1.77 | SINAPI COMPOSIÇÕES | 88544 | ARMACAO SECUNDARIA OU REX COMPLETA PARA DUAS LINHAS-FORNECIMENTO E INSTALACAO. | bar: UND to TOTAL
Armação secundária aço laminado - haste de 150mm | bar: QUANT; TOTAL
11.1.78 | SINAPI INSUMOS | 4376 | BUCHA DE NYLON SEM ABA S8 | UND: UN; TOTAL: 2
|  |  | Bucha plástica S8 | QUANT: 2; TOTAL: 2
11.1.79 | SINAPI COMPOSIÇÕES | 96971 | CORDOALHA DE COBRE NU 16 MM², NÃO ENTERRADA, COM ISOLADOR - FORNECIMENTO E INSTALAÇÃO. AF_12/2017 | UND: M; TOTAL: 140
|  |  | Cabo de cobre nu 16mm² | QUANT: 1; COMP: 140; TOTAL: 140
11.1.80 | SINAPI COMPOSIÇÕES | 98111 | CAIXA DE INSPEÇÃO PARA ATERRAMENTO, CIRCULAR, EM POLIETILENO, DIÂMETRO INTERNO = 0,3 M. AF_05/2018 | bar: UND to TOTAL
Caixa de PVC insepção aterramento | bar: QUANT; TOTAL
11.1.81 | MEDIANA DE MERCADO | MED35 | CONECTOR TIPO CUNHA PARA CONDUTOR 16/16MM² | UND: UND; TOTAL: 4
|  |  | Conector tipo cunha para condutor 16/16mm² | QUANT: 4; TOTAL: 4
11.1.82 | MEDIANA DE MERCADO | MED36 | CONECTOR TIPO CUNHA PARA CONDUTOR 6/16MM² | UND: UND; TOTAL: 1
Conector tipo cunha para condutor 6/16mm² | bar: QUANT; TOTAL
11.1.83 | SINAPI COMPOSIÇÕES | 96986 | HASTE DE ATERRAMENTO 3/4 PARA SPDA - FORNECIMENTO E INSTALAÇÃO. AF_12/2017 | bar: UND to TOTAL
Haste de aterramento galvanizada 2000mm | bar: QUANT; TOTAL
11.1.84 | SINAPI INSUMOS | 3398 | ISOLADOR DE PORCELANA, TIPO ROLDANA, DIMENSOES DE *72* X *72* MM, PARA USO EM BAIXA TENSAO | bar: UND to TOTAL
Isolador roldana 600V porcelana vidrada | bar: QUANT; TOTAL
11.1.85 | MEDIANA DE MERCADO | MED38 | PARAFUSO AUTOATARRAXANTE SOBERBA 6,3X38MM | UND: UND; TOTAL: 3
|  |  | Parafuso autoatarraxante soberba 6,3x38mm | QUANT: 3; TOTAL: 3
11.1.86 | MEDIANA DE MERCADO | MED39 | PARAFUSO CABEÇA QUADRADA 200X80X16MM PARA POSTE DE CONCRETO | UND: UND; TOTAL: 1
Parafuso cabeça quadrada 200x80x16mm para poste de concreto | bar: QUANT; TOTAL
11.1.87 | MEDIANA DE MERCADO | MED40 | PARAFUSO CABEÇA LIMÃO C/ FENDA 3/16"X1" C/ PORCA E ARRUELA | UND: UND; TOTAL: 1
Parafuso cabeça limão c/ fenda 3/16"x1" c/ porca e arruela | bar: QUANT; TOTAL
11.1.88 | MEDIANA DE MERCADO | MED41 | PARAFUSO CABEÇA LIMÃO C/ FENDA 3/16"X3/8" C/ PORCA E ARRUELA | UND: UND; TOTAL: 2
|  |  | Parafuso cabeça limão c/ fenda 3/16"x3/8" c/ porca e arruela | QUANT: 2; TOTAL: 2
11.1.89 | MEDIANA DE MERCADO | MED43 | PARAFUSO TIPO FENDA, CABEÇA PLANA ESCARIADA, BICROMATIZADO 5,0X50MM PARA BUCHA S8 | UND: UND; TOTAL: 2
|  |  | Parafuso tipo fenda, cabeça plana escariada, bicromatizado 5,0x50mm para bucha S8 | QUANT: 2; TOTAL: 2
11.1.90 | MEDIANA DE MERCADO | MED44 | POSTE DE CONCRETO ARMADO L=5,0M, 150DAN | UND: UND; TOTAL: 1
Poste de concreto armado L=5,0m, 150daN | bar: QUANT; TOTAL
11.1.91 | MEDIANA DE MERCADO | MED45 | PRENSA-CABO ROSQUEÁVEL PARA FURO DE 28MM E CABO DE 6 A 12MM | UND: UND; TOTAL: 1
Prensa-cabo rosqueável para furo de 28mm e cabo de 6 a 12mm | bar: QUANT; TOTAL
11.1.92 | MEDIANA DE MERCADO | MED47 | LUMINÁRIA PARA GINÁSIO ESPORTIVO - 100W | UND: UND; TOTAL: 35
|  |  | Ponto de luz 100W | QUANT: 35; TOTAL: 35
11.1.93 | SINAPI INSUMOS | 3788 | LUMINARIA DE SOBREPOR EM CHAPA DE ACO PARA 1 LAMPADA FLUORESCENTE DE *18* W, ALETADA, COMPLETA (LAMPADA E REATOR INCLUSOS) | UND: UN; TOTAL: 21
|  |  | Ponto de luz 18W | QUANT: 21; TOTAL: 21
11.1.94 | SINAPI INSUMOS | 38769 | LUMINARIA ARANDELA TIPO MEIA-LUA COM VIDRO FOSCO *30 X 15* CM, PARA 1 LAMPADA, BASE E27, POTENCIA MAXIMA 40/60 W (NAO INCLUI LAMPADA) | UND: UN; TOTAL: 4
|  |  | Ponto de luz 24W | QUANT: 4; TOTAL: 4
11.1.95 | SINAPI INSUMOS | 38193 | LAMPADA LED 6 W BIVOLT BRANCA, FORMATO TRADICIONAL (BASE E27) | UND: UN; TOTAL: 4
|  |  | Ponto de luz 24W | QUANT: 4; TOTAL: 4
11.1.96 | SINAPI COMPOSIÇÕES | 97361 | QUADRO DE MEDIÇÃO GERAL DE ENERGIA COM 16 MEDIDORES - FORNECIMENTO E INSTALAÇÃO. AF_04/2016 | bar: UND to TOTAL
Caixa para medidor polifásico em policarbonato MPP padrão CELESC | bar: QUANT; TOTAL
11.1.97 | SINAPI COMPOSIÇÕES | 74131/4 | QUADRO DE DISTRIBUICAO DE ENERGIA DE EMBUTIR, EM CHAPA METALICA, PARA 18 DISJUNTORES TERMOMAGNETICOS MONOPOLARES, COM BARRAMENTO TRIFASICO E NEUTRO, FORNECIMENTO E INSTALACAO | bar: UND to TOTAL
Quadro de distribuição de embutir barr. Monof. Capacidade 8 disjuntores monop. | bar: QUANT; TOTAL
11.1.98 | SINAPI COMPOSIÇÕES | 74131/4 | QUADRO DE DISTRIBUICAO DE ENERGIA DE EMBUTIR, EM CHAPA METALICA, PARA 18 DISJUNTORES TERMOMAGNETICOS MONOPOLARES, COM BARRAMENTO TRIFASICO E NEUTRO, FORNECIMENTO E INSTALACAO | bar: UND to TOTAL
Quadro de distribuição de embutir barr. Trif. Capacidade 12 disjuntores monop. | bar: QUANT; TOTAL
12 | INSTALAÇÕES SISTEMA PREVENTIVO CONTRA INCÊNDIO
12.1 | PEÇAS E ACESSÓRIOS - FORNECIMENTO E INSTALAÇÃO
12.1.1 | MEDIANA DE MERCADO | MED50 | BLOCO AUTÔNOMO DE ILUMINAÇÃO (30 LEDS SLIM 1W) AUTONOMIA MÍNIMA DE 1H | UND: UND; TOTAL: 9
|  |  | Bloco autônomo de iluminação (30 leds slim 1W) autonomia mínima de 1h | QUANT: 9; TOTAL: 9
12.1.2 | MEDIANA DE MERCADO | MED51 | BLOCO AUTÔNOMO DE ILUMINAÇÃO (2 FARÓIS COM 24 LEDS 2W EM CADA) AUTONOMIA MÍNIMA DE 1H | UND: UND; TOTAL: 7
|  |  | Bloco autônomo de iluminação (2 faróis com 24 leds 2W em cada) autonomia mínima de 1h | QUANT: 7; TOTAL: 7
12.1.3 | MEDIANA DE MERCADO | MED52 | PLACA DE SAÍDA AUTÔNOMA FACE SIPLES COM AUTONOMÍA MÍNIMA DE 2H - L=25CM X H=16CM | UND: UND; TOTAL: 5
|  |  | Placa de saída autônoma face siples com autonomía mínima de 2h - L=25cm x H=16cm | QUANT: 5; TOTAL: 5
12.1.4 | MEDIANA DE MERCADO | MED53 | PLACA DE SAÍDA AUTÔNOMA FACE DUPLA COM SETA INDICATIVA COM AUTONOMÍA MÍNIMA DE 2H - L=24CM X H=18CM - INCLUSO SISTEMA DE FIXAÇÃO | UND: UND; TOTAL: 2
|  |  | Placa de saída autônoma face dupla com seta indicativa com autonomía mínima de 2h - L=24cm x H=18cm - incluso sistema de fixação | QUANT: 2; TOTAL: 2
12.1.5 | SINAPI INSUMOS | 10891 | EXTINTOR DE INCENDIO PORTATIL COM CARGA DE PO QUIMICO SECO (PQS) DE 4 KG, CLASSE BC | UND: UN; TOTAL: 4
|  |  | Extintor de incêndio PQS 4kg | QUANT: 4; TOTAL: 4
12.1.6 | MEDIANA DE MERCADO | MED54 | PLACA "PROIBIDO COLOCAR MATERIAIS" | UND: UND; TOTAL: 1
Placa "Proibido colocar materiais" | bar: QUANT; TOTAL
12.1.7 | SINAPI COMPOSIÇÕES | 72815 | APLICACAO DE TINTA A BASE DE EPOXI SOBRE PISO | UND: M2; TOTAL: 4
|  |  | Pintura de sinalização em piso | QUANT: 4; COMP: 1; LARG: 1; TOTAL: 4
12.1.8 | MEDIANA DE MERCADO | MED55 | PLACA DE IDENTIFICAÇÃO DE LOTAÇÃO MÁXIMA | UND: UND; TOTAL: 1
Placa de identificação de lotação máxima | bar: QUANT; TOTAL
13 | URBANIZAÇÃO
13.1 | ACESSIBILIDADE
13.1.1 | SINAPI COMPOSIÇÕES | 99837 | GUARDA-CORPO DE AÇO GALVANIZADO DE 1,10M, MONTANTES TUBULARES DE 1.1/4" ESPAÇADOS DE 1,20M, TRAVESSA SUPERIOR DE 1.1/2", GRADIL FORMADO POR TUBOS HORIZONTAIS DE 1" E VERTICAIS DE 3/4", FIXADO COM CHUMBADOR MECÂNICO. AF_04/2019_P | UND: M; TOTAL: 33.96
|  |  | Guarda-corpo ginásio | QUANT: 2; COMP: 4.15; TOTAL: 8.3
|  |  | Guarda-corpo escada externa | QUANT: 2; COMP: 3.1; TOTAL: 6.2
|  |  | Passarela acessibilidade | QUANT: 1; COMP: 19.46; TOTAL: 19.46
13.1.2 | SINAPI COMPOSIÇÕES | 99855 | CORRIMÃO SIMPLES, DIÂMETRO EXTERNO = 1 1/2", EM AÇO GALVANIZADO. AF_04/2019_P | UND: M; TOTAL: 3.1
|  |  | Corrimão escada externa | QUANT: 1; COMP: 3.1; TOTAL: 3.1
13.1.3 | SINAPI COMPOSIÇÕES | 100866 | BARRA DE APOIO RETA, EM ACO INOX POLIDO, COMPRIMENTO 60CM, FIXADA NA PAREDE - FORNECIMENTO E INSTALAÇÃO. AF_01/2020 | UND: UN; TOTAL: 2
|  |  | Barra de apoio PcD | QUANT: 2; TOTAL: 2
13.1.4 | SINAPI COMPOSIÇÕES | 100868 | BARRA DE APOIO RETA, EM ACO INOX POLIDO, COMPRIMENTO 80 CM, FIXADA NA PAREDE - FORNECIMENTO E INSTALAÇÃO. AF_01/2020 | UND: UN; TOTAL: 4
|  |  | Barra de apoio PcD | QUANT: 4; TOTAL: 4
13.1.5 | SINAPI COMPOSIÇÕES | 100874 | PUXADOR PARA PCD, FIXADO NA PORTA - FORNECIMENTO E INSTALAÇÃO. AF_01/2020 | UND: UN; TOTAL: 4
|  |  | Puxador PcD | QUANT: 4; TOTAL: 4
13.1.6 | SINAPI INSUMOS | 38181 | PISO TATIL ALERTA OU DIRECIONAL, DE BORRACHA, COLORIDO, 25 X 25 CM, E = 5 MM, PARA COLA | UND: M2; TOTAL: 13.8
|  |  | Piso tátil | QUANT: 1; COMP: 92; LARG: 0.15; TOTAL: 13.8
13.1.7 | SINAPI COMPOSIÇÕES | 84187 | ASSENTAMENTO DE PISO DE BORRACHA PASTILHADA FIXADO COM COLA | UND: M2; TOTAL: 13.8
|  |  | Puxador PcD | QUANT: 13.8; TOTAL: 13.8
13.2 | EQUIPAMENTOS E MOBILIÁRIO
13.2.1 | MEDIANA DE MERCADO | MED71 | TRAVE DE FUTSAL COM CESTA DE BASQUETE CONJUGADA | UND: UND; TOTAL: 2
|  |  | Trave de futsal com tabela de basquete | QUANT: 2; TOTAL: 2
13.2.2 | MEDIANA DE MERCADO | MED72 | CONJUNTO PARA QUADRA ESPORTIVA DE VÔLEI (POSTES + REDE) | UND: UND; TOTAL: 1
Kit postes e rede de vôlei | bar: QUANT; TOTAL
13.2.3 | MEDIANA DE MERCADO | MED73 | REDE DE PROTEÇÃO ESPORTIVA - NYLON FIO 2mm MALHA 12cm A 15cm | UND: M2; TOTAL: 300
|  |  | Tela de polietileno 2mm | 1 |  | 19.5 | 30.5 | 6 |  |  | 300
13.3 | PAVIMENTAÇÃO
13.3.1 | SINAPI COMPOSIÇÕES | 79480 | ESCAVACAO MECANICA CAMPO ABERTO EM SOLO EXCETO ROCHA ATE 2,00M PROFUNDIDADE | UND: M3; TOTAL: 1223.5
|  |  | Acesso | QUANT: 1; ALT: 1; ÁREA: 786; TOTAL: 786
|  |  | Vagas | 35 |  | 5 | 2.5 | 1 |  |  | 437.5
13.3.2 | SINAPI COMPOSIÇÕES | 96385 | EXECUÇÃO E COMPACTAÇÃO DE ATERRO COM SOLO PREDOMINANTEMENTE ARGILOSO - EXCLUSIVE SOLO, ESCAVAÇÃO, CARGA E TRANSPORTE. AF_11/2019 | UND: M3; TOTAL: 978.8
|  |  | Acesso | QUANT: 1; ALT: 0.8; ÁREA: 786; TOTAL: 628.8
|  |  | Vagas | 35 |  | 5 | 2.5 | 0.8 |  |  | 350
13.3.3 | SINAPI INSUMOS | 6081 | ARGILA OU BARRO PARA ATERRO/REATERRO (COM TRANSPORTE ATE 10 KM) | UND: M3; TOTAL: 1370.32
|  |  | Aterro | QUANT: 978.8; TOTAL: 978.8
|  |  | Fator de empolamento - 40% | QUANT: 0.4; TOTAL: 391.52
13.3.4 | SINAPI COMPOSIÇÕES | 72844 | CARGA, MANOBRAS E DESCARGA DE AREIA, BRITA, PEDRA DE MAO E SOLOS COM CAMINHAO BASCULANTE 6 M3 (DESCARGA LIVRE) | UND: T; TOTAL: 1370.32
|  |  | Aterro | QUANT: 1370.32; TOTAL: 1370.32
13.3.5 | SINAPI COMPOSIÇÕES | 100324 | LASTRO COM MATERIAL GRANULAR (PEDRA BRITADA N.1 E PEDRA BRITADA N.2), APLICADO EM PISOS OU RADIERS, ESPESSURA DE *10 CM*. AF_07/2019 | UND: M3; TOTAL: 0
|  |  | Acesso | QUANT: 978.8; ALT: 0.2; ÁREA: 0; TOTAL: 0
|  |  | Vagas | 0.4 |  | 0 | 0 | 0.2 |  |  | 0
13.3.6 | SINAPI COMPOSIÇÕES | 72888 | CARGA, MANOBRAS E DESCARGA DE AREIA, BRITA, PEDRA DE MAO E SOLOS COM CAMINHAO BASCULANTE 6 M3 (DESCARGA LIVRE) | bar: UND to TOTAL
Carga, manobra e descarga lastro de brita | bar: QUANT; TOTAL
13.3.7 | SINAPI COMPOSIÇÕES | 97914 | TRANSPORTE COM CAMINHÃO BASCULANTE DE 6 M3, EM VIA URBANA PAVIMENTADA, DMT ATÉ 30 KM (UNIDADE: M3XKM). AF_01/2018 | UND: M3XKM; TOTAL: 20
|  |  | Transporte - pedreira | QUANT: 1; COMP: 20; TOTAL: 20
13.3.8 | SINAPI COMPOSIÇÕES | 92394 | EXECUÇÃO DE PAVIMENTO EM PISO INTERTRAVADO, COM BLOCO SEXTAVADO DE 25 X 25 CM, ESPESSURA 8 CM. AF_12/2015 | UND: M2; TOTAL: 118
|  |  | Acesso | QUANT: 1; ÁREA: 51; TOTAL: 51
|  |  | Vagas idoso | QUANT: 3; ÁREA: 12; TOTAL: 36
|  |  | Vagas cadeirante | QUANT: 1; ÁREA: 31; TOTAL: 31
13.3.9 | COMPOSIÇÕES | COMP23 | FORNECIMENTO E INSTALAÇÃO DE BALIZADORES PARA VAGAS DE ESTACIONAMENTO EM BRITA COM GUIA DE CONCRETO (GELO-BAIANO OU EQUIVALENTE) | UND: M; TOTAL: 2
|  |  | Delimitadores vagas estacionamento brita | QUANT: 0.4; COMP: 5; TOTAL: 2

## COMPOSIÇÕES
| OBRA: | Construção Institucional em Alvenaria - Ginásio Escolar |  | DATA BASE: | SETEMBRO/2020
| CLIENTE: | Fundo Municipal de Educação - FMDE de Timbó/SC |  | BDI: | 22%
| CPF/CNPJ: | 32.257.384/0001-28
| LOCALIZAÇÃO: | Rodovia Estadual SC-416, São Roque - Timbó/SC
COMPOSIÇÃO DE PREÇO UNITÁRIA
| COMP01 | ADMINISTRAÇÃO LOCAL | MÊS |  | CUSTO UNITÁRIO | 12066.91
REFERÊNCIA | CÓDIGO | DESCRIÇÃO | UND | QUANT | CUSTO UNITÁRIO | CUSTO TOTAL
EQUIPE DE CONDUÇÃO DE OBRAS
SINAPI COMPOSIÇÕES | 90777 | ENGENHEIRO CIVIL DE OBRA JUNIOR COM ENCARGOS COMPLEMENTARES | H | 42 | 87.85 | 3689.7
SINAPI COMPOSIÇÕES | 90776 | ENCARREGADO GERAL COM ENCARGOS COMPLEMENTARES | H | 178.5 | 32.43 | 5788.76
LOCOMOÇÃO DE PESSOAL ADMINISTRATIVO
SICRO | E9093 | Veículo leve - 53 kW (sem motorista) | H | 42 | 24.4872 | 1028.46
SERVIÇOS DE APOIO ESTRATÉGICO E LOGÍSTICA DA OBRA
SINAPI COMPOSIÇÕES | 88321 | TÉCNICO DE LABORATÓRIO COM ENCARGOS COMPLEMENTARES | H | 21 | 26.27 | 551.67
SINAPI COMPOSIÇÕES | 88249 | AUXILIAR DE LABORATÓRIO COM ENCARGOS COMPLEMENTARES | H | 31.5 | 32.01 | 1008.32
[5 empty] | TOTAL | 12066.91
| COMP02 | MOBILIZAÇÃO DE EQUIPAMENTOS | VB |  | CUSTO UNITÁRIO | 1296.18
REFERÊNCIA | CÓDIGO | DESCRIÇÃO | UND | QUANT | CUSTO UNITÁRIO | CUSTO TOTAL
VEÍCULOS DE PRODUÇÃO
SICRO | E9506 | Caminhão basculante com capacidade de 6 m³ - 136 kW | HxUND | 2 | 110.994 | 221.99
SINAPI COMPOSIÇÕES | 89218 | BATE-ESTACAS POR GRAVIDADE, POTÊNCIA DE 160 HP, PESO DO MARTELO ATÉ 3 TONELADAS - CHI DIURNO. AF_11/2014 | HxUND | 4 | 110.994 | 443.98
EQUIPAMENTOS DE GRANDE PORTE
SICRO | E9665 | Cavalo mecânico com semirreboque com capacidade de 22 t - 240 kW | HxUND | 3 | 210.0709 | 630.21
| E9540 | Trator de esteiras com lâmina - 112 kW | HxUND | 1
| E9526 | Retroescavadeira de pneus - 58 kW | HxUND | 1
| E9017 | Escavadeira hidráulica sobre esteira com capacidade de 0,4 m³ - 64 kW | HxUND | 1
[5 empty] | TOTAL | 1296.18
| COMP03 | DESMOBILIZAÇÃO DE EQUIPAMENTOS | VB |  | CUSTO UNITÁRIO | 1296.18
REFERÊNCIA | CÓDIGO | DESCRIÇÃO | UND | QUANT | CUSTO UNITÁRIO | CUSTO TOTAL
VEÍCULOS DE PRODUÇÃO
SICRO | E9506 | Caminhão basculante com capacidade de 6 m³ - 136 kW | HxUND | 2 | 110.994 | 221.99
SINAPI COMPOSIÇÕES | 89218 | BATE-ESTACAS POR GRAVIDADE, POTÊNCIA DE 160 HP, PESO DO MARTELO ATÉ 3 TONELADAS - CHI DIURNO. AF_11/2014 | HxUND | 4 | 110.994 | 443.98
EQUIPAMENTOS DE GRANDE PORTE
SICRO | E9665 | Cavalo mecânico com semirreboque com capacidade de 22 t - 240 kW | HxUND | 3 | 210.0709 | 630.21
| E9540 | Trator de esteiras com lâmina - 112 kW | HxUND | 1
| E9526 | Retroescavadeira de pneus - 58 kW | HxUND | 1
| E9017 | Escavadeira hidráulica sobre esteira com capacidade de 0,4 m³ - 64 kW | HxUND | 1
[5 empty] | TOTAL | 1296.18
| COMP04 | APLICAÇÃO MANUAL DE PINTURA COM TINTA EPÓXI EM PAREDES, DUAS DEMÃOS | M2 |  | CUSTO UNITÁRIO | 24.78
REFERÊNCIA | CÓDIGO | DESCRIÇÃO | UND | QUANT | CUSTO UNITÁRIO | CUSTO TOTAL
SINAPI INSUMOS | 7304 | TINTA EPOXI PREMIUM, BRANCA | L | 0.33 | 63 | 20.79
SINAPI COMPOSIÇÕES | 88310 | PINTOR COM ENCARGOS COMPLEMENTARES | H | 0.13 | 24.42 | 3.17
SINAPI COMPOSIÇÕES | 88316 | SERVENTE COM ENCARGOS COMPLEMENTARES | H | 0.048 | 17.09 | 0.82
[5 empty] | TOTAL | 24.78
| COMP05 | BUCHA DE REDUCAO DE PVC, SOLDAVEL, LONGA, COM 40 X 25 MM, PARA AGUA FRIA PREDIAL, FORNECIDO E INSTALADO EM RAMAL DE ENCAMINHAMENTO. AF_12/2014 | UND |  | CUSTO UNITÁRIO | 6.01
REFERÊNCIA | CÓDIGO | DESCRIÇÃO | UND | QUANT | CUSTO UNITÁRIO | CUSTO TOTAL
SINAPI INSUMOS | 20078 | PASTA LUBRIFICANTE PARA TUBOS E CONEXOES COM JUNTA ELASTICA (USO EM PVC, ACO, POLIETILENO E OUTROS) ( DE *400* G) | UN | 0.02 | 19.51 | 0.39
SINAPI INSUMOS | 20084 | ANEL BORRACHA, DN 40 MM, PARA TUBO SERIE REFORCADA ESGOTO PREDIAL | UN | 1 | 1.28 | 1.28
SINAPI INSUMOS | 834 | BUCHA DE REDUCAO DE PVC, SOLDAVEL, LONGA, COM 40 X 25 MM, PARA AGUA FRIA PREDIAL | UN | 1 | 2.53 | 2.53
SINAPI COMPOSIÇÕES | 88248 | AUXILIAR DE ENCANADOR OU BOMBEIRO HIDRÁULICO COM ENCARGOS COMPLEMENTARES | H | 0.045 | 17.1 | 0.77
SINAPI COMPOSIÇÕES | 88267 | ENCANADOR OU BOMBEIRO HIDRÁULICO COM ENCARGOS COMPLEMENTARES | H | 0.045 | 23.18 | 1.04
[5 empty] | TOTAL | 6.01
| COMP06 | CAIXA SIFONADA, PVC, DN 100 X 150 X 50 MM, JUNTA ELÁSTICA, FORNECIDA E INSTALADA EM RAMAL DE DESCARGA OU EM RAMAL DE ESGOTO SANITÁRIO. AF_12/2014 | UND |  | CUSTO UNITÁRIO | 36.53
REFERÊNCIA | CÓDIGO | DESCRIÇÃO | UND | QUANT | CUSTO UNITÁRIO | CUSTO TOTAL
SINAPI INSUMOS | 122 | ADESIVO PLASTICO PARA PVC, FRASCO COM 850 GR | UN | 0.0148 | 53.29 | 0.79
SINAPI INSUMOS | 296 | ANEL BORRACHA PARA TUBO ESGOTO PREDIAL DN 50 MM (NBR 5688) | UN | 1 | 1.33 | 1.33
MEDIANA DE MERCADO | MED01 | CAIXA SIFONADA PVC, 100 X 150 X 50 MM, COM GRELHA REDONDA BRANCA | UND | 1 | 22.79 | 22.79
SINAPI INSUMOS | 20078 | PASTA LUBRIFICANTE PARA TUBOS E CONEXOES COM JUNTA ELASTICA (USO EM PVC, ACO, POLIETILENO E OUTROS) ( DE *400* G) | UN | 0.02 | 19.51 | 0.39
SINAPI INSUMOS | 20083 | SOLUCAO LIMPADORA PARA PVC, FRASCO COM 1000 CM3 | UN | 0.0225 | 46.28 | 1.04
SINAPI INSUMOS | 38383 | LIXA D'AGUA EM FOLHA, GRAO 100 | UN | 0.064 | 1.73 | 0.11
SINAPI COMPOSIÇÕES | 88248 | AUXILIAR DE ENCANADOR OU BOMBEIRO HIDRÁULICO COM ENCARGOS COMPLEMENTARES | H | 0.25 | 17.1 | 4.28
SINAPI COMPOSIÇÕES | 88267 | ENCANADOR OU BOMBEIRO HIDRÁULICO COM ENCARGOS COMPLEMENTARES | H | 0.25 | 23.18 | 5.8
[5 empty] | TOTAL | 36.53
| COMP07 | CAIXA SIFONADA, PVC, DN 150 X 150 X 50 MM, JUNTA ELÁSTICA, FORNECIDA E INSTALADA EM RAMAL DE DESCARGA OU EM RAMAL DE ESGOTO SANITÁRIO | UND |  | CUSTO UNITÁRIO | 38.73
REFERÊNCIA | CÓDIGO | DESCRIÇÃO | UND | QUANT | CUSTO UNITÁRIO | CUSTO TOTAL
SINAPI INSUMOS | 122 | ADESIVO PLASTICO PARA PVC, FRASCO COM 850 GR | UN | 0.0148 | 53.29 | 0.79
SINAPI INSUMOS | 296 | ANEL BORRACHA PARA TUBO ESGOTO PREDIAL DN 50 MM (NBR 5688) | UN | 1 | 1.33 | 1.33
SINAPI INSUMOS | 11717 | CAIXA SIFONADA PVC, 150 X 150 X 50 MM, COM GRELHA REDONDA BRANCA | UN | 1 | 24.99 | 24.99
SINAPI INSUMOS | 20078 | PASTA LUBRIFICANTE PARA TUBOS E CONEXOES COM JUNTA ELASTICA (USO EM PVC, ACO, POLIETILENO E OUTROS) ( DE *400* G) | UN | 0.02 | 19.51 | 0.39
SINAPI INSUMOS | 20083 | SOLUCAO LIMPADORA PARA PVC, FRASCO COM 1000 CM3 | UN | 0.0225 | 46.28 | 1.04
SINAPI INSUMOS | 38383 | LIXA D'AGUA EM FOLHA, GRAO 100 | UN | 0.064 | 1.73 | 0.11
SINAPI COMPOSIÇÕES | 88248 | AUXILIAR DE ENCANADOR OU BOMBEIRO HIDRÁULICO COM ENCARGOS COMPLEMENTARES | H | 0.25 | 17.1 | 4.28
SINAPI COMPOSIÇÕES | 88267 | ENCANADOR OU BOMBEIRO HIDRÁULICO COM ENCARGOS COMPLEMENTARES | H | 0.25 | 23.18 | 5.8
[5 empty] | TOTAL | 38.73
| COMP08 | SIFÃO DO TIPO GARRAFA/COPO EM PVC 1.1/4 X 2 - FORNECIMENTO E INSTALAÇÃO | UND |  | CUSTO UNITÁRIO | 13.29
REFERÊNCIA | CÓDIGO | DESCRIÇÃO | UND | QUANT | CUSTO UNITÁRIO | CUSTO TOTAL
SINAPI INSUMOS | 3146 | FITA VEDA ROSCA EM ROLOS DE 18 MM X 10 M (L X C) | UN | 0.042 | 3 | 0.13
SINAPI INSUMOS | 20262 | SIFAO PLASTICO EXTENSIVEL UNIVERSAL, TIPO COPO | UN | 1 | 9.29 | 9.29
SINAPI COMPOSIÇÕES | 88267 | ENCANADOR OU BOMBEIRO HIDRÁULICO COM ENCARGOS COMPLEMENTARES | H | 0.1356 | 23.18 | 3.14
SINAPI COMPOSIÇÕES | 88316 | SERVENTE COM ENCARGOS COMPLEMENTARES | H | 0.0427 | 17.09 | 0.73
[5 empty] | TOTAL | 13.29
| COMP09 | VALVULA EM METAL CROMADO PARA LAVATORIO, 1 " SEM LADRAO - FORNECIMENTO E INSTALAÇÃO. | UND |  | CUSTO UNITÁRIO | 45.05
REFERÊNCIA | CÓDIGO | DESCRIÇÃO | UND | QUANT | CUSTO UNITÁRIO | CUSTO TOTAL
SINAPI INSUMOS | 3146 | FITA VEDA ROSCA EM ROLOS DE 18 MM X 10 M (L X C) | UN | 0.048 | 3 | 0.14
SINAPI INSUMOS | 38643 | VALVULA EM METAL CROMADO PARA LAVATORIO, 1 " SEM LADRAO | UN | 1 | 39.94 | 39.94
SINAPI COMPOSIÇÕES | 88267 | ENCANADOR OU BOMBEIRO HIDRÁULICO COM ENCARGOS COMPLEMENTARES | H | 0.174 | 23.18 | 4.03
SINAPI COMPOSIÇÕES | 88316 | SERVENTE COM ENCARGOS COMPLEMENTARES | H | 0.0548 | 17.09 | 0.94
[5 empty] | TOTAL | 45.05
| COMP10 | JUNCAO SIMPLES, PVC, DN 100 X 50 MM, SERIE NORMAL PARA ESGOTO PREDIAL FORNECIDO E INSTALADO EM RAMAL DE DESCARGA OU RAMAL DE ESGOTO SANITÁRIO | UND |  | CUSTO UNITÁRIO | 29.05
REFERÊNCIA | CÓDIGO | DESCRIÇÃO | UND | QUANT | CUSTO UNITÁRIO | CUSTO TOTAL
SINAPI INSUMOS | 301 | ANEL BORRACHA PARA TUBO ESGOTO PREDIAL, DN 100 MM (NBR 5688) | UN | 2 | 2.36 | 4.72
SINAPI INSUMOS | 3659 | JUNCAO SIMPLES, PVC, DN 100 X 50 MM, SERIE NORMAL PARA ESGOTO PREDIAL | UN | 1 | 9.25 | 9.25
SINAPI INSUMOS | 20078 | PASTA LUBRIFICANTE PARA TUBOS E CONEXOES COM JUNTA ELASTICA (USO EM PVC, ACO, POLIETILENO E OUTROS) ( DE *400* G) | UN | 0.092 | 19.51 | 1.79
SINAPI COMPOSIÇÕES | 88248 | AUXILIAR DE ENCANADOR OU BOMBEIRO HIDRÁULICO COM ENCARGOS COMPLEMENTARES | H | 0.33 | 17.1 | 5.64
SINAPI COMPOSIÇÕES | 88267 | ENCANADOR OU BOMBEIRO HIDRÁULICO COM ENCARGOS COMPLEMENTARES | H | 0.33 | 23.18 | 7.65
[5 empty] | TOTAL | 29.05
| COMP11 | REDUCAO EXCENTRICA PVC P/ ESG PREDIAL DN 100 X 50MM, FORNECIDO E INSTALADO EM RAMAL DE DESCARGA OU RAMAL DE ESGOTO SANITÁRIO | UND |  | CUSTO UNITÁRIO | 12.16
REFERÊNCIA | CÓDIGO | DESCRIÇÃO | UND | QUANT | CUSTO UNITÁRIO | CUSTO TOTAL
SINAPI INSUMOS | 299 | ANEL BORRACHA DN 100 MM, PARA TUBO SERIE REFORCADA ESGOTO PREDIAL | UN | 1 | 2.14 | 2.14
SINAPI INSUMOS | 20043 | REDUCAO EXCENTRICA PVC P/ ESG PREDIAL DN 100 X 50MM | UN | 1 | 4.22 | 4.22
SINAPI INSUMOS | 20078 | PASTA LUBRIFICANTE PARA TUBOS E CONEXOES COM JUNTA ELASTICA (USO EM PVC, ACO, POLIETILENO E OUTROS) ( DE *400* G) | UN | 0.07 | 19.51 | 1.37
SINAPI COMPOSIÇÕES | 88248 | AUXILIAR DE ENCANADOR OU BOMBEIRO HIDRÁULICO COM ENCARGOS COMPLEMENTARES | H | 0.11 | 17.1 | 1.88
SINAPI COMPOSIÇÕES | 88267 | ENCANADOR OU BOMBEIRO HIDRÁULICO COM ENCARGOS COMPLEMENTARES | H | 0.11 | 23.18 | 2.55
[5 empty] | TOTAL | 12.16
| COMP12 | POÇO DE INSPEÇÃO CIRCULAR PARA DRENAGEM, EM ALVENARIA COM TIJOLOS CERÂMICOS MACIÇOS, DIÂMETRO INTERNO = 0,80 M, INCLUINDO TAMPÃO | UND |  | CUSTO UNITÁRIO | 1977.72
REFERÊNCIA | CÓDIGO | DESCRIÇÃO | UND | QUANT | CUSTO UNITÁRIO | CUSTO TOTAL
SINAPI COMPOSIÇÕES | 5678 | RETROESCAVADEIRA SOBRE RODAS COM CARREGADEIRA, TRAÇÃO 4X4, POTÊNCIA LÍQ. 88 HP, CAÇAMBA CARREG. CAP. MÍN. 1 M3, CAÇAMBA RETRO CAP. 0,26 M3, PESO OPERACIONAL MÍN. 6.674 KG, PROFUNDIDADE ESCAVAÇÃO MÁX. 4,37 M - CHP DIURNO. AF_06/2014 | CHP | 0.0236 | 90.38 | 2.13
SINAPI COMPOSIÇÕES | 5679 | RETROESCAVADEIRA SOBRE RODAS COM CARREGADEIRA, TRAÇÃO 4X4, POTÊNCIA LÍQ. 88 HP, CAÇAMBA CARREG. CAP. MÍN. 1 M3, CAÇAMBA RETRO CAP. 0,26 M3, PESO OPERACIONAL MÍN. 6.674 KG, PROFUNDIDADE ESCAVAÇÃO MÁX. 4,37 M - CHI DIURNO. AF_06/2014 | CHI | 0.0796 | 40.68 | 3.24
SINAPI INSUMOS | 7258 | TIJOLO CERAMICO MACICO *5 X 10 X 20* CM | UN | 667.6219 | 0.35 | 233.67
SINAPI COMPOSIÇÕES | 87316 | ARGAMASSA TRAÇO 1:4 (EM VOLUME DE CIMENTO E AREIA GROSSA ÚMIDA) PARA CHAPISCO CONVENCIONAL, PREPARO MECÂNICO COM BETONEIRA 400 L. AF_08/2019 | M3 | 0.0039 | 341.08 | 1.33
SINAPI COMPOSIÇÕES | 88309 | PEDREIRO COM ENCARGOS COMPLEMENTARES | H | 21.7342 | 23.34 | 507.28
SINAPI COMPOSIÇÕES | 88316 | SERVENTE COM ENCARGOS COMPLEMENTARES | H | 21.7342 | 17.09 | 371.44
SINAPI COMPOSIÇÕES | 88628 | ARGAMASSA TRAÇO 1:3 (EM VOLUME DE CIMENTO E AREIA MÉDIA ÚMIDA), PREPARO MECÂNICO COM BETONEIRA 400 L. AF_08/2019 | M3 | 0.82335 | 361.51 | 297.65
SINAPI COMPOSIÇÕES | 89995 | GRAUTEAMENTO DE CINTA SUPERIOR OU DE VERGA EM ALVENARIA ESTRUTURAL. AF_01/2015 | M3 | 0.05655 | 644.96 | 36.47
SINAPI COMPOSIÇÕES | 89998 | ARMAÇÃO DE CINTA DE ALVENARIA ESTRUTURAL; DIÂMETRO DE 10,0 MM. AF_01/2015 | KG | 1.7445 | 6.78 | 11.83
SINAPI COMPOSIÇÕES | 92783 | ARMAÇÃO DE LAJE DE UMA ESTRUTURA CONVENCIONAL DE CONCRETO ARMADO EM UMA EDIFICAÇÃO TÉRREA OU SOBRADO UTILIZANDO AÇO CA-60 DE 4,2 MM - MONTAGEM. AF_12/2015 | KG | 10.1274 | 13.06 | 132.26
SINAPI COMPOSIÇÕES | 94116 | LASTRO COM PREPARO DE FUNDO, LARGURA MAIOR OU IGUAL A 1,5 M, COM CAMADA DE BRITA, LANÇAMENTO MECANIZADO, EM LOCAL COM NÍVEL BAIXO DE INTERFERÊNCIA. AF_06/2016 | M3 | 0.59535 | 141.84 | 84.44
SINAPI COMPOSIÇÕES | 94970 | CONCRETO FCK = 20MPA, TRAÇO 1:2,7:3 (CIMENTO/ AREIA MÉDIA/ BRITA 1) - PREPARO MECÂNICO COM BETONEIRA 600 L. AF_07/2016 | M3 | 0.3815 | 300.87 | 114.78
SINAPI COMPOSIÇÕES | 96536 | FABRICAÇÃO, MONTAGEM E DESMONTAGEM DE FÔRMA PARA VIGA BALDRAME, EM MADEIRA SERRADA, E=25 MM, 4 UTILIZAÇÕES. AF_06/2017 | M2 | 0.5655 | 65.63 | 37.11
SINAPI COMPOSIÇÕES | 97738 | PEÇA CIRCULAR PRÉ-MOLDADA, VOLUME DE CONCRETO DE 10 A 30 LITROS, TAXA DE FIBRA DE POLIPROPILENO APROXIMADA DE 6 KG/M³. AF_01/2018_P | M3 | 0.038675 | 3725.77 | 144.09
[5 empty] | TOTAL | 1977.72
| COMP13 | CAIXA SIFONADA, PVC, DN 150 X 150 X 50 MM, JUNTA ELÁSTICA, FORNECIDA E INSTALADA EM RAMAIS DE ENCAMINHAMENTO DE ÁGUA PLUVIAL | UND |  | CUSTO UNITÁRIO | 41
REFERÊNCIA | CÓDIGO | DESCRIÇÃO | UND | QUANT | CUSTO UNITÁRIO | CUSTO TOTAL
SINAPI INSUMOS | 122 | ADESIVO PLASTICO PARA PVC, FRASCO COM 850 GR | UN | 0.148 | 53.29 | 7.89
SINAPI INSUMOS | 11717 | CAIXA SIFONADA PVC, 150 X 150 X 50 MM, COM GRELHA REDONDA BRANCA | UN | 1 | 24.99 | 24.99
SINAPI INSUMOS | 20078 | PASTA LUBRIFICANTE PARA TUBOS E CONEXOES COM JUNTA ELASTICA (USO EM PVC, ACO, POLIETILENO E OUTROS) ( DE *400* G) | UN | 0.02 | 19.51 | 0.39
SINAPI INSUMOS | 20083 | SOLUCAO LIMPADORA PARA PVC, FRASCO COM 1000 CM3 | UN | 0.0225 | 46.28 | 1.04
SINAPI INSUMOS | 20085 | ANEL BORRACHA, DN 50 MM, PARA TUBO SERIE REFORCADA ESGOTO PREDIAL | UN | 1 | 1.19 | 1.19
SINAPI INSUMOS | 38383 | LIXA D'AGUA EM FOLHA, GRAO 100 | UN | 0.0365 | 1.73 | 0.06
SINAPI COMPOSIÇÕES | 88248 | AUXILIAR DE ENCANADOR OU BOMBEIRO HIDRÁULICO COM ENCARGOS COMPLEMENTARES | H | 0.135 | 17.1 | 2.31
SINAPI COMPOSIÇÕES | 88267 | ENCANADOR OU BOMBEIRO HIDRÁULICO COM ENCARGOS COMPLEMENTARES | H | 0.135 | 23.18 | 3.13
[5 empty] | TOTAL | 41
| COMP14 | FILTRO ANAERÓBIO CIRCULAR, EM CONCRETO PRÉ-MOLDADO, DIÂMETRO INTERNO = 3,00 M, ALTURA INTERNA = 1,20 M | UND |  | CUSTO UNITÁRIO | 5168.66
REFERÊNCIA | CÓDIGO | DESCRIÇÃO | UND | QUANT | CUSTO UNITÁRIO | CUSTO TOTAL
SINAPI COMPOSIÇÕES | 5678 | RETROESCAVADEIRA SOBRE RODAS COM CARREGADEIRA, TRAÇÃO 4X4, POTÊNCIA LÍQ. 88 HP, CAÇAMBA CARREG. CAP. MÍN. 1 M3, CAÇAMBA RETRO CAP. 0,26 M3, PESO OPERACIONAL MÍN. 6.674 KG, PROFUNDIDADE ESCAVAÇÃO MÁX. 4,37 M - CHP DIURNO. AF_06/2014 | CHP | 0.45 | 90.38 | 40.67
SINAPI COMPOSIÇÕES | 5679 | RETROESCAVADEIRA SOBRE RODAS COM CARREGADEIRA, TRAÇÃO 4X4, POTÊNCIA LÍQ. 88 HP, CAÇAMBA CARREG. CAP. MÍN. 1 M3, CAÇAMBA RETRO CAP. 0,26 M3, PESO OPERACIONAL MÍN. 6.674 KG, PROFUNDIDADE ESCAVAÇÃO MÁX. 4,37 M - CHI DIURNO. AF_06/2014 | CHI | 1.575 | 40.68 | 64.07
SINAPI INSUMOS | 12568 | ANEL DE CONCRETO ARMADO, D = 3,00 M, H = 0,50 M | UN | 3 | 654.63 | 1963.89
SINAPI COMPOSIÇÕES | 88309 | PEDREIRO COM ENCARGOS COMPLEMENTARES | H | 4.5 | 23.34 | 105.03
SINAPI COMPOSIÇÕES | 88316 | SERVENTE COM ENCARGOS COMPLEMENTARES | H | 4.5 | 17.09 | 76.91
SINAPI COMPOSIÇÕES | 94116 | LASTRO COM PREPARO DE FUNDO, LARGURA MAIOR OU IGUAL A 1,5 M, COM CAMADA DE BRITA, LANÇAMENTO MECANIZADO, EM LOCAL COM NÍVEL BAIXO DE INTERFERÊNCIA. AF_06/2016 | M3 | 0.7942 | 141.84 | 112.65
SINAPI COMPOSIÇÕES | 97738 | PEÇA CIRCULAR PRÉ-MOLDADA, VOLUME DE CONCRETO DE 10 A 30 LITROS, TAXA DE FIBRA DE POLIPROPILENO APROXIMADA DE 6 KG/M³. AF_01/2018_P | M3 | 0.0154 | 3725.77 | 57.38
SINAPI COMPOSIÇÕES | 97740 | PEÇA CIRCULAR PRÉ-MOLDADA, VOLUME DE CONCRETO ACIMA DE 100 LITROS, TAXA DE AÇO APROXIMADA DE 30KG/M³. AF_01/2018 | M3 | 0.5542 | 1500.14 | 831.38
SINAPI COMPOSIÇÕES | 100475 | ARGAMASSA TRAÇO 1:3 (EM VOLUME DE CIMENTO E AREIA MÉDIA ÚMIDA) COM ADIÇÃO DE IMPERMEABILIZANTE, PREPARO MECÂNICO COM BETONEIRA 400 L. AF_08/2019 | M3 | 0.50069 | 458.59 | 229.61
SINAPI INSUMOS | 4720 | PEDRA BRITADA N. 0, OU PEDRISCO (4,8 A 9,5 MM) POSTO PEDREIRA/FORNECEDOR, SEM FRETE | M3 | 4.2412 | 79.8 | 338.44
SINAPI COMPOSIÇÕES | 94970 | CONCRETO FCK = 20MPA, TRAÇO 1:2,7:3 (CIMENTO/ AREIA MÉDIA/ BRITA 1) - PREPARO MECÂNICO COM BETONEIRA 600 L. AF_07/2016 | M3 | 1.0603 | 300.87 | 319.01
SINAPI COMPOSIÇÕES | 89998 | ARMAÇÃO DE CINTA DE ALVENARIA ESTRUTURAL; DIÂMETRO DE 10,0 MM. AF_01/2015 | KG | 8.4823 | 6.78 | 57.51
SINAPI COMPOSIÇÕES | 92783 | ARMAÇÃO DE LAJE DE UMA ESTRUTURA CONVENCIONAL DE CONCRETO ARMADO EM UMA EDIFICAÇÃO TÉRREA OU SOBRADO UTILIZANDO AÇO CA-60 DE 4,2 MM - MONTAGEM. AF_12/2015 | KG | 31.8086 | 13.06 | 415.42
SINAPI COMPOSIÇÕES | 96536 | FABRICAÇÃO, MONTAGEM E DESMONTAGEM DE FÔRMA PARA VIGA BALDRAME, EM MADEIRA SERRADA, E=25 MM, 4 UTILIZAÇÕES. AF_06/2017 | M2 | 8.4823 | 65.63 | 556.69
[5 empty] | TOTAL | 5168.66
| COMP16 | CONCRETAGEM DE PILARES, FCK = 30 MPA, COM USO DE BOMBA EM EDIFICAÇÃO COM SEÇÃO MÉDIA DE PILARES MENOR OU IGUAL A 0,25 M² - LANÇAMENTO, ADENSAMENTO E ACABAMENTO | M3 |  | CUSTO UNITÁRIO | 399.05
REFERÊNCIA | CÓDIGO | DESCRIÇÃO | UND | QUANT | CUSTO UNITÁRIO | CUSTO TOTAL
SINAPI INSUMOS | 1525 | CONCRETO USINADO BOMBEAVEL, CLASSE DE RESISTENCIA C30, COM BRITA 0 E 1, SLUMP = 100 +/- 20 MM, INCLUI SERVICO DE BOMBEAMENTO (NBR 8953) | M3 | 1.103 | 333.92 | 368.31
SINAPI COMPOSIÇÕES | 88262 | CARPINTEIRO DE FORMAS COM ENCARGOS COMPLEMENTARES | H | 0.199 | 28.12 | 5.6
SINAPI COMPOSIÇÕES | 88309 | PEDREIRO COM ENCARGOS COMPLEMENTARES | H | 0.199 | 23.34 | 4.64
SINAPI COMPOSIÇÕES | 88316 | SERVENTE COM ENCARGOS COMPLEMENTARES | H | 1.192 | 17.09 | 20.37
SINAPI COMPOSIÇÕES | 90586 | VIBRADOR DE IMERSÃO, DIÂMETRO DE PONTEIRA 45MM, MOTOR ELÉTRICO TRIFÁSICO POTÊNCIA DE 2 CV - CHP DIURNO. AF_06/2015 | CHP | 0.068 | 1.39 | 0.09
SINAPI COMPOSIÇÕES | 90587 | VIBRADOR DE IMERSÃO, DIÂMETRO DE PONTEIRA 45MM, MOTOR ELÉTRICO TRIFÁSICO POTÊNCIA DE 2 CV - CHI DIURNO. AF_06/2015 | CHI | 0.131 | 0.32 | 0.04
[5 empty] | TOTAL | 399.05
| COMP17 | CONCRETAGEM DE VIGAS E LAJES, FCK=30 MPA, PARA LAJES PREMOLDADAS COM USO DE BOMBA EM EDIFICAÇÃO COM ÁREA MÉDIA DE LAJES MAIOR QUE 20 M² - LANÇAMENTO, ADENSAMENTO E ACABAMENTO. AF_12/2015 | M3 |  | CUSTO UNITÁRIO | 396.58
REFERÊNCIA | CÓDIGO | DESCRIÇÃO | UND | QUANT | CUSTO UNITÁRIO | CUSTO TOTAL
SINAPI INSUMOS | 1525 | CONCRETO USINADO BOMBEAVEL, CLASSE DE RESISTENCIA C30, COM BRITA 0 E 1, SLUMP = 100 +/- 20 MM, INCLUI SERVICO DE BOMBEAMENTO (NBR 8953) | M3 | 1.103 | 333.92 | 368.31
SINAPI COMPOSIÇÕES | 88262 | CARPINTEIRO DE FORMAS COM ENCARGOS COMPLEMENTARES | H | 0.099 | 28.12 | 2.78
SINAPI COMPOSIÇÕES | 88309 | PEDREIRO COM ENCARGOS COMPLEMENTARES | H | 0.596 | 23.34 | 13.91
SINAPI COMPOSIÇÕES | 88316 | SERVENTE COM ENCARGOS COMPLEMENTARES | H | 0.67 | 17.09 | 11.45
SINAPI COMPOSIÇÕES | 90586 | VIBRADOR DE IMERSÃO, DIÂMETRO DE PONTEIRA 45MM, MOTOR ELÉTRICO TRIFÁSICO POTÊNCIA DE 2 CV - CHP DIURNO. AF_06/2015 | CHP | 0.063 | 1.39 | 0.09
SINAPI COMPOSIÇÕES | 90587 | VIBRADOR DE IMERSÃO, DIÂMETRO DE PONTEIRA 45MM, MOTOR ELÉTRICO TRIFÁSICO POTÊNCIA DE 2 CV - CHI DIURNO. AF_06/2015 | CHI | 0.136 | 0.32 | 0.04
[5 empty] | TOTAL | 396.58
| COMP18 | VENEZIANA DE MADEIRA EM PINUS OU EQUIVALENTE DA REGIÃO, ENVERNIZADA, H=1,00m x L=33,50m, FIXADA EM ALVENARIA - CONFORME PROJETO - FORNECIMENTO E INSTALAÇÃO | UND |  | CUSTO UNITÁRIO | 6059.96
REFERÊNCIA | CÓDIGO | DESCRIÇÃO | UND | QUANT | CUSTO UNITÁRIO | CUSTO TOTAL
SINAPI INSUMOS | 4430 | CAIBRO DE MADEIRA NAO APARELHADA *5 X 6* CM, MACARANDUBA, ANGELIM OU EQUIVALENTE DA REGIAO | M | 82.3 | 12.28 | 1010.64
SINAPI INSUMOS | 4505 | RIPA DE MADEIRA NAO APARELHADA *2 X 7* CM, PINUS, MISTA OU EQUIVALENTE DA REGIAO | M | 502.5 | 1.3 | 653.25
SINAPI INSUMOS | 20213 | VIGA DE MADEIRA APARELHADA *6 X 12* CM, MACARANDUBA, ANGELIM OU EQUIVALENTE DA REGIAO | M | 67 | 25.07 | 1679.69
SINAPI INSUMOS | 4382 | PARAFUSO ZINCADO, SEXTAVADO, COM ROSCA SOBERBA, DIAMETRO 5/16", COMPRIMENTO 80 MM | UN | 151 | 0.63 | 95.13
SINAPI INSUMOS | 7584 | BUCHA DE NYLON SEM ABA S12, COM PARAFUSO DE 5/16" X 80 MM EM ACO ZINCADO COM ROSCA SOBERBA E CABECA SEXTAVADA | UN | 68 | 0.93 | 63.24
SINAPI COMPOSIÇÕES | 95541 | FIXAÇÃO UTILIZANDO PARAFUSO E BUCHA DE NYLON, SOMENTE MÃO DE OBRA. AF_10/2016 | UN | 68 | 4.13 | 280.84
SINAPI COMPOSIÇÕES | 6082 | PINTURA EM VERNIZ SINTETICO BRILHANTE EM MADEIRA, TRES DEMAOS | M2 | 118.3 | 18.21 | 2154.24
SINAPI COMPOSIÇÕES | 88273 | MARCENEIRO COM ENCARGOS COMPLEMENTARES | H | 2.5 | 28.75 | 71.88
SINAPI COMPOSIÇÕES | 88261 | CARPINTEIRO DE ESQUADRIA COM ENCARGOS COMPLEMENTARES | H | 1.7 | 30.03 | 51.05
[5 empty] | TOTAL | 6059.96
| COMP19 | LAJE PRÉ-MOLDADA UNIDIRECIONAL COM VÃOS MAIORES QUE 3,0 M, BIAPOIADA, ENCHIMENTO EM CERÂMICA, VIGOTA TRELIÇADA, ALTURA TOTAL DA LAJE - LT ENCHIMENTO+CAPA) = (12+4). AF_09/2016 | M2 |  | CUSTO UNITÁRIO | 127.81
REFERÊNCIA | CÓDIGO | DESCRIÇÃO | UND | QUANT | CUSTO UNITÁRIO | CUSTO TOTAL
SINAPI COMPOSIÇÕES | 88262 | CARPINTEIRO DE FORMAS COM ENCARGOS COMPLEMENTARES | H | 0.427 | 28.12 | 12.01
SINAPI COMPOSIÇÕES | 88316 | SERVENTE COM ENCARGOS COMPLEMENTARES | H | 0.302 | 17.09 | 5.16
SINAPI INSUMOS | 3746 | LAJE PRE-MOLDADA TRELICADA (LAJOTAS + VIGOTAS) PARA PISO, UNIDIRECIONAL, SOBRECARGA DE 200 KG/M2, VAO ATE 6,00 M (SEM COLOCACAO) | M2 | 1.117 | 52.81 | 58.99
SINAPI COMPOSIÇÕES | 92273 | FABRICAÇÃO DE ESCORAS DO TIPO PONTALETE, EM MADEIRA. AF_12/2015 | M | 0.82 | 6.87 | 5.63
SINAPI INSUMOS | 6193 | TABUA DE MADEIRA NAO APARELHADA *2,5 X 20* CM, CEDRINHO OU EQUIVALENTE DA REGIAO | M | 1.72 | 12.79 | 22
SINAPI INSUMOS | 40304 | PREGO DE ACO POLIDO COM CABECA DUPLA 17 X 27 (2 1/2 X 11) | KG | 0.037 | 13.12 | 0.49
SINAPI COMPOSIÇÕES | 92723 | CONCRETAGEM DE VIGAS E LAJES, FCK=20 MPA, PARA LAJES PREMOLDADAS COM USO DE BOMBA EM EDIFICAÇÃO COM ÁREA MÉDIA DE LAJES MENOR OU IGUAL A 20 M² - LANÇAMENTO, ADENSAMENTO E ACABAMENTO. AF_12/2015 | M3 | 0.063 | 373.55 | 23.53
[5 empty] | TOTAL | 127.81
| COMP20 | LAJE PRÉ-MOLDADA UNIDIRECIONAL COM VÃOS MAIORES QUE 3,0 M, BIAPOIADA, ENCHIMENTO EM CERÂMICA, VIGOTA TRELIÇADA, ALTURA TOTAL DA LAJE - LT (ENCHIMENTO+CAPA) = (16+4). AF_09/2016 | M2 |  | CUSTO UNITÁRIO | 126.84
REFERÊNCIA | CÓDIGO | DESCRIÇÃO | UND | QUANT | CUSTO UNITÁRIO | CUSTO TOTAL
SINAPI COMPOSIÇÕES | 88262 | CARPINTEIRO DE FORMAS COM ENCARGOS COMPLEMENTARES | H | 0.368 | 28.12 | 10.35
SINAPI COMPOSIÇÕES | 88316 | SERVENTE COM ENCARGOS COMPLEMENTARES | H | 0.26 | 17.09 | 4.44
SINAPI INSUMOS | 3746 | LAJE PRE-MOLDADA TRELICADA (LAJOTAS + VIGOTAS) PARA PISO, UNIDIRECIONAL, SOBRECARGA DE 200 KG/M2, VAO ATE 6,00 M (SEM COLOCACAO) | M2 | 1.117 | 52.81 | 58.99
SINAPI COMPOSIÇÕES | 92273 | FABRICAÇÃO DE ESCORAS DO TIPO PONTALETE, EM MADEIRA. AF_12/2015 | M | 0.71 | 6.87 | 4.88
SINAPI INSUMOS | 6193 | TABUA DE MADEIRA NAO APARELHADA *2,5 X 20* CM, CEDRINHO OU EQUIVALENTE DA REGIAO | M | 1.6 | 12.79 | 20.46
SINAPI INSUMOS | 40304 | PREGO DE ACO POLIDO COM CABECA DUPLA 17 X 27 (2 1/2 X 11) | KG | 0.034 | 13.12 | 0.45
SINAPI COMPOSIÇÕES | 92723 | CONCRETAGEM DE VIGAS E LAJES, FCK=20 MPA, PARA LAJES PREMOLDADAS COM USO DE BOMBA EM EDIFICAÇÃO COM ÁREA MÉDIA DE LAJES MENOR OU IGUAL A 20 M² - LANÇAMENTO, ADENSAMENTO E ACABAMENTO. AF_12/2015 | M3 | 0.073 | 373.55 | 27.27
[5 empty] | TOTAL | 126.84
| COMP21 | LAJE PRÉ-MOLDADA UNIDIRECIONAL COM VÃOS MAIORES QUE 3,0 M, BIAPOIADA, ENCHIMENTO EM CERÂMICA, VIGOTA TRELIÇADA, ALTURA TOTAL DA LAJE - LT (ENCHIMENTO+CAPA) = (20+5). AF_09/2016 | M2 |  | CUSTO UNITÁRIO | 130.35
REFERÊNCIA | CÓDIGO | DESCRIÇÃO | UND | QUANT | CUSTO UNITÁRIO | CUSTO TOTAL
SINAPI COMPOSIÇÕES | 88262 | CARPINTEIRO DE FORMAS COM ENCARGOS COMPLEMENTARES | H | 0.32 | 28.12 | 9
SINAPI COMPOSIÇÕES | 88316 | SERVENTE COM ENCARGOS COMPLEMENTARES | H | 0.227 | 17.09 | 3.88
SINAPI INSUMOS | 3746 | LAJE PRE-MOLDADA TRELICADA (LAJOTAS + VIGOTAS) PARA PISO, UNIDIRECIONAL, SOBRECARGA DE 200 KG/M2, VAO ATE 6,00 M (SEM COLOCACAO) | M2 | 1.117 | 52.81 | 58.99
SINAPI COMPOSIÇÕES | 92273 | FABRICAÇÃO DE ESCORAS DO TIPO PONTALETE, EM MADEIRA. AF_12/2015 | M | 0.62 | 6.87 | 4.26
SINAPI INSUMOS | 6193 | TABUA DE MADEIRA NAO APARELHADA *2,5 X 20* CM, CEDRINHO OU EQUIVALENTE DA REGIAO | M | 1.49 | 12.79 | 19.06
SINAPI INSUMOS | 40304 | PREGO DE ACO POLIDO COM CABECA DUPLA 17 X 27 (2 1/2 X 11) | KG | 0.032 | 13.12 | 0.42
SINAPI COMPOSIÇÕES | 92723 | CONCRETAGEM DE VIGAS E LAJES, FCK=20 MPA, PARA LAJES PREMOLDADAS COM USO DE BOMBA EM EDIFICAÇÃO COM ÁREA MÉDIA DE LAJES MENOR OU IGUAL A 20 M² - LANÇAMENTO, ADENSAMENTO E ACABAMENTO. AF_12/2015 | M3 | 0.093 | 373.55 | 34.74
[5 empty] | TOTAL | 130.35
| COMP22 | ALVENARIA DE VEDAÇÃO DE BLOCOS CERÂMICOS VAZADOS 9x20x20cm, ASSENTADO COM ARGAMASSA TRAÇO 1:4 DE CIMENTO E AREIA | M2 |  | CUSTO UNITÁRIO | 44.02
REFERÊNCIA | CÓDIGO | DESCRIÇÃO | UND | QUANT | CUSTO UNITÁRIO | CUSTO TOTAL
SINAPI COMPOSIÇÕES | 95465 | COBOGO CERAMICO (ELEMENTO VAZADO), 9X20X20CM, ASSENTADO COM ARGAMASSA TRACO 1:4 DE CIMENTO E AREIA | M2 | 0.32 | 137.55 | 44.02
[5 empty] | TOTAL | 44.02
| COMP23 | FORNECIMENTO E INSTALAÇÃO DE BALIZADORES PARA VAGAS DE ESTACIONAMENTO EM BRITA COM GUIA DE CONCRETO (GELO-BAIANO OU EQUIVALENTE) | M |  | CUSTO UNITÁRIO | 23.07
REFERÊNCIA | CÓDIGO | DESCRIÇÃO | UND | QUANT | CUSTO UNITÁRIO | CUSTO TOTAL
SINAPI INSUMOS | 4061 | MEIO-FIO OU GUIA DE CONCRETO, PRE-MOLDADO, COMP 80 CM, *45 X 18 /12* CM (H X L1/L2) | UN | 1.25 | 15.04 | 18.8
SINAPI COMPOSIÇÕES | 88316 | SERVENTE COM ENCARGOS COMPLEMENTARES | H | 0.25 | 17.09 | 4.27
[5 empty] | TOTAL | 23.07
| COMP24 | ELEMENTO VAZADO DE CONCRETO TIPO VENEZIANA, ASSENTADO COM ARGAMASSA DE ASSENTAMENTO TRAÇO 1:2:8 CIMENTO, CAL E AREIA | M2 |  | CUSTO UNITÁRIO | 171.01
REFERÊNCIA | CÓDIGO | DESCRIÇÃO | UND | QUANT | CUSTO UNITÁRIO | CUSTO TOTAL
SINAPI INSUMOS | 10582 | ELEMENTO VAZADO DE CONCRETO, VENEZIANA *40 X 10 X 10* CM | UN | 25 | 5.93 | 148.25
SINAPI COMPOSIÇÕES | 87292 | ARGAMASSA TRAÇO 1:2:8 (EM VOLUME DE CIMENTO, CAL E AREIA MÉDIA ÚMIDA) PARA EMBOÇO/MASSA ÚNICA/ASSENTAMENTO DE ALVENARIA DE VEDAÇÃO, PREPARO MECÂNICO COM BETONEIRA 400 L. AF_08/2019 | M3 | 0.0088 | 339.24 | 2.99
SINAPI COMPOSIÇÕES | 88309 | PEDREIRO COM ENCARGOS COMPLEMENTARES | H | 0.62 | 23.34 | 14.47
SINAPI COMPOSIÇÕES | 88316 | SERVENTE COM ENCARGOS COMPLEMENTARES | H | 0.31 | 17.09 | 5.3
[5 empty] | TOTAL | 171.01
REFERÊNCIAS
SINAPI SC - Não Desonerado: março/2020
SICRO SC - Não Desonerado: julho/2019

## MEDIANA
| OBRA: | Construção Institucional em Alvenaria - Ginásio Escolar |  |  | DATA BASE: | SETEMBRO/2020
| CLIENTE: | Fundo Municipal de Educação - FMDE de Timbó/SC |  |  | BDI: | 22%
| CPF/CNPJ: | 32.257.384/0001-28
| LOCALIZAÇÃO: | Rodovia Estadual SC-416, São Roque - Timbó/SC
MEDIANAS DE MERCADO
ORDEM | CÓDIGO | DESCRIÇÃO | UND | PREÇO DE MERCADO 01 |  | PREÇO DE MERCADO 02 |  | PREÇO DE MERCADO 0 |  | MEDIANA DE MERCADO
|  |  |  | EMPRESA | R$/UND | EMPRESA | R$/UND | EMPRESA | R$/UND
1 | MED01 | CAIXA SIFONADA PVC, 100 X 150 X 50 MM, COM GRELHA REDONDA BRANCA | UND | PERING | 17.64 | PETROSKI | 22.79 | AP MATERIAIS | 22.9 | 22.79
2 | MED02 | ENGATE FLEXÍVEL COBRE CROMADO COM CANOPLA 1/2"-30cm | UND | PERING | 17.45 | PETROSKI | 25.75 | AP MATERIAIS | 15.03 | 17.45
3 | MED04 | BEBEDOURO PURIFICADOR INDUSTRIAL DE COLUNA INOX - 220v | UND | MARCIAL MÁQUINAS | 730 | BLUÁGUA | 1350 | AMERICANAS | 598.9 | 730
4 | MED05 | ARRUELA ZAMAK 1.1/2" | UND | WOMATEL | 1.23 | JOCLAMAR | 1.01 |  | 0 | 1.01
5 | MED06 | ARRUELA ZAMAK 1/2" | UND | WOMATEL | 0.41 | JOCLAMAR | 0.36 |  | 0 | 0.36
6 | MED07 | BUCHA ZAMAK 1.1/2" | UND | WOMATEL | 1.82 | JOCLAMAR | 1.47 |  | 0 | 1.47
7 | MED08 | BUCHA ZAMAK 1/2" | UND | WOMATEL | 0.62 | JOCLAMAR | 0.5 |  | 0 | 0.5
8 | MED09 | CONDULETE DE ALUMÍNIO ENCAIXE TIPO LL 3/4" SEM TAMPA | UND | WOMATEL | 8.48 | JOCLAMAR | 0.5 |  | 0 | 0.5
9 | MED10 | ARRUELA LISA GALVANIZADA 1/4" | UND | WOMATEL | 0.09 | JOCLAMAR | 0.07 |  | 0 | 0.07
10 | MED11 | ARRUELA LISA GALVANIZADA 5/16" | UND | WOMATEL | 0.1 | JOCLAMAR | 0.07 |  | 0 | 0.07
11 | MED12 | DISTÂNCIADOR BAIXO P/ TIRANTE 38MM | UND | WOMATEL | 2.1 | JOCLAMAR | 1.61 |  | 0 | 1.61
12 | MED13 | PARAFUSO FENDA GALVANIZADO CABEÇA PANELA 2,9X25MM AUTOATARRACHANTE | UND | WOMATEL | 0.07 | JOCLAMAR | 0.09 |  | 0 | 0.07
13 | MED14 | PARAFUSO FENDA GALVANIZADO CABEÇA PANELA 4,2X32MM AUTOATARRACHANTE | UND | WOMATEL | 0.09 | JOCLAMAR | 0.15 |  | 0 | 0.09
14 | MED15 | PARAFUSO GALVANIZADO CABEÇA SEXTAVADA 5/16"X2" ROSCA SOBERBA | UND | WOMATEL | 0.7 | JOCLAMAR | 0.51 |  | 0 | 0.51
15 | MED16 | PARAFUSO GALVANIZADO CABEÇA LENTILHA 1/4"X5/8" MÁQUINA ROSCA TOTAL | UND | WOMATEL | 0.3 | JOCLAMAR | 0.21 |  | 0 | 0.21
16 | MED17 | CAIXA DE PASSAGEM DE EMBUTIR AÇO PINTADA 500X500X150MM | UND | WOMATEL | 71.67 | JOCLAMAR | 259.31 |  | 0 | 71.67
17 | MED18 | TAMPA METÁLICA P/ CONDULETE SOBREPOR - INTERRUPTOR 1 TECLA SIMPLES | UND | WOMATEL | 3.12 | JOCLAMAR | 4.66 |  | 0 | 3.12
18 | MED19 | TAMPA METÁLICA P/ CONDULETE SOBREPOR - TAMPA CEGA | UND | WOMATEL | 2.95 | JOCLAMAR | 1.97 |  | 0 | 1.97
19 | MED20 | TAMPA METÁLICA P/ CONDULETE SOBREPOR - TOMADA HEXAGONAL 2P+T 10A | UND | WOMATEL | 3.12 | JOCLAMAR | 7.07 |  | 0 | 3.12
20 | MED21 | ELETROCALHA FURADA TIPO C PRÉ-GALV.QUENTE - COTOVELO RETO 50X50MM CHAPA 18 | UND | WOMATEL | 8.15 | JOCLAMAR | 0 |  | 0 | 8.15
21 | MED22 | ELETROCALHA FURADA TIPO C PRÉ-GALV.QUENTE - CURVA DE INVERSÃO 50X50MM CHAPA 18 | UND | WOMATEL | 10.3 | JOCLAMAR | 11.72 |  | 0 | 10.3
22 | MED23 | ELETROCALHA FURADA TIPO C PRÉ-GALV.QUENTE 50X25MM CHAPA 18 | M | WOMATEL | 45.96 | JOCLAMAR | 36.9 |  | 0 | 36.9
23 | MED24 | ELETROCALHA FURADA TIPO C PRÉ-GALV.QUENTE - SUPORTE VERTICAL 70X81MM | UND | WOMATEL | 2.53 | JOCLAMAR | 1.86 |  | 0 | 1.86
24 | MED25 | ELETROCALHA FURADA TIPO C PRÉ-GALV.QUENTE - TÊ RETO 90° 50X50MM CHAPA 18 | UND | WOMATEL | 11.36 | JOCLAMAR | 4.24 |  | 0 | 4.24
25 | MED26 | ELETROCALHA FURADA TIPO C PRÉ-GALV.QUENTE - TÊ VERTICAL DE DESCIDA 50X50MM CHAPA 18 | UND | WOMATEL | 14.36 | JOCLAMAR | 16.04 |  | 0 | 14.36
26 | MED27 | ELETROCALHA FURADA TIPO C PRÉ-GALV.QUENTE - TALA PLANA PERFURADA 25MM | UND | WOMATEL | 2.37 | JOCLAMAR | 36.9 |  | 0 | 2.37
27 | MED28 | ELETROCALHA FURADA TIPO C PRÉ-GALV.QUENTE - TALA PLANA PERFURADA 50MM | UND | WOMATEL | 2.37 | JOCLAMAR | 36.9 |  | 0 | 2.37
28 | MED29 | ELETROCALHA FURADA TIPO C PRÉ-GALV.QUENTE - TAMPA PARA T RETO 50MM CHAPA 18 | UND | WOMATEL | 7.19 | JOCLAMAR | 4.24 |  | 0 | 4.24
29 | MED30 | ELETROCALHA FURADA TIPO C PRÉ-GALV.QUENTE - TAMPA PARA T VERTICAL DESCIDA 50MM CHAPA 18 | UND | WOMATEL | 7.19 | JOCLAMAR | 0 |  | 0 | 7.19
30 | MED31 | ELETROCALHA FURADA TIPO C PRÉ-GALV.QUENTE - TAMPA PARA COTOVELO RETO 50MM CHAPA 18 | UND | WOMATEL | 4.92 | JOCLAMAR | 0 |  | 0 | 4.92
31 | MED32 | ELETROCALHA FURADA TIPO C PRÉ-GALV.QUENTE - TAMPA PARA CURVA DE INVERSÃO 50MM CHAPA 18 | UND | WOMATEL | 3.82 | JOCLAMAR | 1.86 |  | 0 | 1.86
32 | MED33 | ELETROCALHA FURADA TIPO C PRÉ-GALV.QUENTE - TAMPA PRESSÃO 50MM CHAPA 18 | M | WOMATEL | 11.9 | JOCLAMAR | 10.09 |  | 0 | 10.09
33 | MED34 | ELETRODUTO PVC FLEXÍVEL PESADO 1.1/2" | M | WOMATEL | 8.4 | JOCLAMAR | 1.69 |  | 0 | 1.69
34 | MED35 | CONECTOR TIPO CUNHA PARA CONDUTOR 16/16MM² | UND | WOMATEL | 4.9 | JOCLAMAR | 3.99 |  | 0 | 3.99
35 | MED36 | CONECTOR TIPO CUNHA PARA CONDUTOR 6/16MM² | UND | WOMATEL | 4.9 | JOCLAMAR | 2.07 |  | 0 | 2.07
36 | MED38 | PARAFUSO AUTOATARRAXANTE SOBERBA 6,3X38MM | UND | WOMATEL | 0.49 | JOCLAMAR | 0.24 |  | 0 | 0.24
37 | MED39 | PARAFUSO CABEÇA QUADRADA 200X80X16MM PARA POSTE DE CONCRETO | UND | WOMATEL | 9.2 | JOCLAMAR | 6.76 |  | 0 | 6.76
38 | MED40 | PARAFUSO CABEÇA LIMÃO C/ FENDA 3/16"X1" C/ PORCA E ARRUELA | UND | WOMATEL | 0.22 | JOCLAMAR | 0.16 |  | 0 | 0.16
39 | MED41 | PARAFUSO CABEÇA LIMÃO C/ FENDA 3/16"X3/8" C/ PORCA E ARRUELA | UND | WOMATEL | 0.19 | JOCLAMAR | 0 |  | 0 | 0.19
40 | MED43 | PARAFUSO TIPO FENDA, CABEÇA PLANA ESCARIADA, BICROMATIZADO 5,0X50MM PARA BUCHA S8 | UND | WOMATEL | 0.15 | JOCLAMAR | 0.2 |  | 0 | 0.15
41 | MED44 | POSTE DE CONCRETO ARMADO L=5,0M, 150DAN | UND | WOMATEL | 0 | JOCLAMAR | 385 |  | 0 | 385
42 | MED45 | PRENSA-CABO ROSQUEÁVEL PARA FURO DE 28MM E CABO DE 6 A 12MM | UND | WOMATEL | 3.3 | JOCLAMAR | 14.79 |  | 0 | 3.3
43 | MED47 | LUMINÁRIA PARA GINÁSIO ESPORTIVO - 100W | UND | RJE ILUMINAÇÃO | 570.9 | BRSSTORE | 299.9 | RCA LÂMPADAS | 261 | 299.9
44 | MED50 | BLOCO AUTÔNOMO DE ILUMINAÇÃO (30 LEDS SLIM 1W) AUTONOMIA MÍNIMA DE 1H | UND | ZEUS DO BRASIL | 13.5 | MULTISEG | 12.8 |  | 0 | 12.8
45 | MED51 | BLOCO AUTÔNOMO DE ILUMINAÇÃO (2 FARÓIS COM 24 LEDS 2W EM CADA) AUTONOMIA MÍNIMA DE 1H | UND | ZEUS DO BRASIL | 109.71 | MULTISEG | 126.5 |  | 0 | 109.71
46 | MED52 | PLACA DE SAÍDA AUTÔNOMA FACE SIPLES COM AUTONOMÍA MÍNIMA DE 2H - L=25CM X H=16CM | UND | ZEUS DO BRASIL | 52 |  | 0 |  | 0 | 52
47 | MED53 | PLACA DE SAÍDA AUTÔNOMA FACE DUPLA COM SETA INDICATIVA COM AUTONOMÍA MÍNIMA DE 2H - L=24CM X H=18CM - INCLUSO SISTEMA DE FIXAÇÃO | UND | ZEUS DO BRASIL | 59.8 |  | 0 |  | 0 | 59.8
48 | MED54 | PLACA "PROIBIDO COLOCAR MATERIAIS" | UND | ZEUS DO BRASIL | 2.6 |  | 0 |  | 0 | 2.6
49 | MED55 | PLACA DE IDENTIFICAÇÃO DE LOTAÇÃO MÁXIMA | UND | ZEUS DO BRASIL | 9.1 |  | 0 |  | 0 | 9.1
50 | MED56 | JANELA J01 150x60cm - CONFORME PROJETO - INCLUSO FORNECIMENTO E INSTALAÇÃO | UND | ALUMIBLU | 340 | BOXBLU | 462.5 | SCHMIDTHAUS | 645 | 462.5
51 | MED57 | JANELA J02 245x60cm - CONFORME PROJETO - INCLUSO FORNECIMENTO E INSTALAÇÃO | UND | ALUMIBLU | 590 | BOXBLU | 664 | SCHMIDTHAUS | 790 | 664
52 | MED58 | JANELA J03 300x60cm - CONFORME PROJETO - INCLUSO FORNECIMENTO E INSTALAÇÃO | UND | ALUMIBLU | 670 | BOXBLU | 775 | SCHMIDTHAUS | 845 | 775
53 | MED59 | JANELA J04 400x190cm - CONFORME PROJETO - INCLUSO FORNECIMENTO E INSTALAÇÃO | UND | ALUMIBLU | 2850 | BOXBLU | 2740 | SCHMIDTHAUS | 2325 | 2740
54 | MED63 | PORTA P04 200x205cm - CONFORME PROJETO - INCLUSO FORNECIMENTO E INSTALAÇÃO | UND | ALUMIBLU | 1590 | BOXBLU | 2110 | SCHMIDTHAUS | 1552 | 1590
55 | MED64 | PORTA P05 200x255cm - CONFORME PROJETO - INCLUSO FORNECIMENTO E INSTALAÇÃO | UND | ALUMIBLU | 1920 | BOXBLU | 2632 | SCHMIDTHAUS | 1702 | 1920
56 | MED66 | VENEZIANA METÁLICA BASCULANTE - CONFORME PROJETO - INCLUSO FORNECIMENTO E INSTALAÇÃO | UND | BOUTIQUE DAS TELAS | 14860 | SÓ ALUMÍNIO | 12553 |  |  | 13706.5
57 | MED68 | LETREIRO E LOGO EM ACM e=8cm - CONFORME PROJETO - INCLUSO FORNECIMENTO E INSTALAÇÃO | UND | NEONGAS | 8460 | ARTEPRO | 10445 |  | 0 | 8460
58 | MED69 | ESTRUTURA METÁLICA DE COBERTURA, TELHAMENTO COM TELHA METÁLICA E TELHA TRANSLÚCIDA E FECHAMENTO DE FACHADA COM CHAPA METÁLICA - CONFORME PROJETO - INCLUSO FORNECIMENTO E INSTALAÇÃO | UND |  | 0 | MOVIMAT | 472000 |  | 0 | 472000
59 | MED70 | ESTRUTURA PRÉ-MOLDADA EM CONCRETO ARMADO - CONFORME PROJETO - INCLUSO FORNECIMENTO E INSTALAÇÃO | UND | SD PREMOLDADOS | 218870 | MOVIMAT | 240200 | ARTESANAL | 190875 | 218870
60 | MED71 | TRAVE DE FUTSAL COM CESTA DE BASQUETE CONJUGADA | UND | JV ESPORTES | 1808.95 | TOPMAX SPORT | 1658.7 | WK ESPORTES | 1400 | 1658.7
61 | MED72 | CONJUNTO PARA QUADRA ESPORTIVA DE VÔLEI (POSTES + REDE) | UND | JV ESPORTES | 780 | TOPMAX SPORT | 881.1 | WK ESPORTES | 900 | 881.1
62 | MED73 | REDE DE PROTEÇÃO ESPORTIVA - NYLON FIO 2mm MALHA 12cm A 15cm | M2 | REMAX REDES | 2.07 | TOPMAX SPORT | 5.5 | GISMAR | 3.39 | 3.39
62 | MED74 | LAJE ALVEOLAR H=20cm - CONFORME PROJETO - FORNECIMENTO E INSTALAÇÃO | M2 | PRÉ-FABRICAR | 101 | PROAÇO | 108.89 | ARTESANAL | 145.59 | 108.89
| Empresa: | PERING MATERIAIS DE CONSTRUÇÃO | Empresa: | PETROSKI MATERIAIS DE CONSTRUÇÃO |  |  | Empresa: | AP MATERIAIS DE CONSTRUÇÃO
| CNPJ: | 00.265.933/0001-00 | CNPJ: | 01.398.219/0001-53 |  |  | CNPJ: | 06.786.989/0001-97
| Endereço: | R AMAZONAS, 3101 - BLUMENAU/SC | Endereço: | RUA FREDERICO JENSEN, 3463 - BLUMENAU/SC |  |  | Endereço: | R. FREDERICO JENSEN, 4450 - BLUMENAU/SC
| Telefone: | (047) 3241-661 | Telefone: | (47) 3334-4040 |  |  | Telefone: | 47 3334-2100
| E-mail: | - | E-mail: | - |  |  | E-mail: | ap@apmateriais.com.br
| Contato: | - | Contato: | - |  |  | Contato: | EDUARDO
| Data: | 2020-05-08 | Data: | 2020-05-08 |  |  | Data: | 2020-05-11
| Empresa: | MARCIAL MAQUINAS LTDA | Empresa: | BLU ÁGUA |  |  | Empresa: | B2W - COMPANHIA DIGITAL (AMERICANAS)
| CNPJ: | 83.643.395/0001-78 | CNPJ: | 01.804.881/0001-66 |  |  | CNPJ: | 00.776.574/0006-60
| Endereço: | Rua Marechal Rondon, 472 - Blumenau/SC | Endereço: | Rua Criciúma, 47, Garcia - Blumenau/SC |  |  | Endereço: | R. SACADURA CABRAL, 102 - RIO DE JANEIRO/RJ
| Telefone: | (47) 3041-4025 | Telefone: | (47) 3223-3061 |  |  | Telefone: | LOJA VIRTUAL
| E-mail: | vendas@marcialmaquinas.com.br | E-mail: | - |  |  | E-mail: | atendimento.acom@americanas.com
| Contato: | Maycon | Contato: | - |  |  | Contato: | -
| Data: | 2020-05-08 | Data: | 2020-05-04 |  |  | Data: | 2020-05-14
| Empresa: | WOMATEL COMERCIO DE MATERIAL ELETRICO LTDA | Empresa: | JOCLAMAR |  |  | Empresa:
| CNPJ: | 82.741.760/0001-14 | CNPJ: | 75.795.625/0001-96 |  |  | CNPJ:
| Endereço: | RUA DOS CAÇADORES - BLUMENAU/SC | Endereço: | RUA DR. PEDRO ZIMMERMANN, 3210 - BNU/SC |  |  | Endereço:
| Telefone: | (47)33224357 | Telefone: | (47) 2102-6655 |  |  | Telefone:
| E-mail: | vendas@womatel.com.br | E-mail: | vendas8@joclamar.com.br |  |  | E-mail:
| Contato: | ANDREIA | Contato: | DIOGO MARCELINO SASSE |  |  | Contato:
| Data: | 2020-05-15 | Data: | 2020-05-12 |  |  | Data:
| Empresa: | Rafael de Jesus Eufrade – ME (RJE ILUMINAÇÃO) | Empresa: | BRS STORE |  |  | Empresa: | GRUPO RCA LÂMPADAS
| CNPJ: | 22.321.121/0001-78 | CNPJ: | 27.965.137/0001-37 |  |  | CNPJ: | 31.541.609/0001-00
| Endereço: | Av. São João, 857 Centro – Ibaté, SP | Endereço: | Av. Cairú, 1272, Bairro Navegantes - Porto Alegre/RS |  |  | Endereço: | R. Dr Nilo Peçanha, 1117 - São Gonçalo/RS
| Telefone: | (16) 3353-7525 | Telefone: | (51) 4061-9606 |  |  | Telefone: | 21 3710-0149
| E-mail: | comercial@rjeiluminacao.com.br | E-mail: | sac@brsstore.com.br |  |  | E-mail: | orcamentogruporca@gmail.com
| Contato: | - | Contato: | - |  |  | Contato: | -
| Data: | 2020-05-16 | Data: | 2020-05-16 |  |  | Data: | 2020-05-16
| Empresa: | LUMINOSOS NEONGAS LTDA | Empresa: | ARTEPRO COMUNICAÇÃO VISUAL |  |  | Empresa:
| CNPJ: | 82.961.095/0001-74 | CNPJ: | 10.952.143/0001-57 |  |  | CNPJ:
| Endereço: | RUA NILTON CARDOSO, 285 - GASPAR/SC | Endereço: | RODOVIA BR 470 (KM 57) 2926 - BLUMENAU/SC |  |  | Endereço:
| Telefone: | 47 3397-3339 | Telefone: | 47 3338-1004 |  |  | Telefone:
| E-mail: | morgana@neongas.com.br | E-mail: | comercial@artepro.com.br |  |  | E-mail:
| Contato: | MORGANA | Contato: | AGNES ROQUE DE LIMA |  |  | Contato:
| Data: | 2020-05-12 | Data: |  |  |  | Data:
| Empresa: | ZEUS DO BRASIL | Empresa: | MULTISEG COMÉRCIO DE EQUIPAMENTOS DE SEGURANÇA EIRELI |  |  | Empresa:
| CNPJ: | 82.699.588/0001-88 | CNPJ: | 10.498.304/0001-84 |  |  | CNPJ:
| Endereço: | ROD BR 470, 8484, KM 63 SALA 02 - BLUMENAU/SC | Endereço: | R. SÃO PAULO, 3393 - JOINVILLE/SC |  |  | Endereço:
| Telefone: | 47 3231-1111 | Telefone: | 47 3426-1212 |  |  | Telefone:
| E-mail: | comercial62@zeusdobrasil.com.br | E-mail: | - |  |  | E-mail:
| Contato: | JACKSON LUIZ VANELLI | Contato: | - |  |  | Contato:
| Data: | 2020-05-12 | Data: | 2020-05-20 |  |  | Data:
| Empresa: | ANTÔNIO JOSÉ CORRÊA ME (ALUMIBLU ESQUADRIAS) | Empresa: | BOXBLU ESQUADRIAS DE ALUMÍNIO LTDA |  |  | Empresa: | SCHMIDTHAUS ESQUADRIAS
| CNPJ: | 27.312.574/0001-51 | CNPJ: | 83.778.555/0001-96 |  |  | CNPJ: | 80.482.920/0001-22
| Endereço: | RUA : GUSTAVO POEPPER - 134 - BLUMENAU/SC | Endereço: | RUA 2 DE SETEMBRO, 4171 - BLUMENAU/SC |  |  | Endereço: | RUA AMAZONAS, 3736 - BLUMENAU/SC
| Telefone: | 47- 33281392- 47- 98805-1750 | Telefone: | 47 3338-2002 |  |  | Telefone: | 47 3324-0162
| E-mail: | alumiblu@terra.com.br | E-mail: | boxblu@boxblu.com.br |  |  | E-mail: | schmidthaus@schmidthaus.com.br
| Contato: | JENIFFER | Contato: | Alan |  |  | Contato: | -
| Data: | 2020-05-13 | Data: | 2020-05-16 |  |  | Data: | 2020-05-18
| Empresa: | SD PREMOLDADOS LTDA | Empresa: | MOVIMAT - FERRO TÉCNICA DE ENGENHARIA EIRELI |  |  | Empresa: | ARTESANAL IND. PRÉ-MOLDADOS LTDA
| CNPJ: | 00.119.326/0001-32 | CNPJ: | 76.875.020/0001-78 |  |  | CNPJ: | 82.637.810/0001-18
| Endereço: | R. GUSTAVO ZIMMERMANN, 4489 - BLUMENAU/SC | Endereço: | R. DR. PEDRO ZIMMERMANN, 2577 - BLUMENAU/SC |  |  | Endereço: | RUA GUSTAVO ZIMMERMANN, 765 - BNU/SC
| Telefone: | 47 3327-0261 | Telefone: | 47 3337-1177 |  |  | Telefone: | 47 3338-3333
| E-mail: | contato@sdpremoldados.com.br | E-mail: | vendas@movimat.com.br |  |  | E-mail: | comercial@artesanalpremoldados.com.br
| Contato: | HENRIQUE | Contato: | DANIELA |  |  | Contato: | ROSIMERI
| Data: | 2020-05-19 | Data: | 2020-05-19 |  |  | Data: | 2020-05-28
| Empresa: | J&V Ind. e Com. de Construções Esportivas Ltda (JV ESPORTES) | Empresa: | TOPMAX COMERCIAL |  |  | Empresa: | WKESPORTESCS3
| CNPJ: | 04.010.163/0001-06 | CNPJ: | 72.924.616/0001-60 |  |  | CNPJ: | 34.674.268/0001-20
| Endereço: | R. Edmundo Carvalho, 185 - Vila Natalia - São Paulo/SP | Endereço: | Mogi das Cruzes -SP |  |  | Endereço: | -
| Telefone: | (11) 2946-5686 | Telefone: | (11) 2312-4314 |  |  | Telefone: | (11) 3624-5565
| E-mail: | comercial@jvesportes.com.br | E-mail: | vendas@topmaxsport.com.br |  |  | E-mail: | wkesportescs3@gmail.com
| Contato: | - | Contato: | - |  |  | Contato: | -
| Data: | 2020-05-16 | Data: | 2020-05-16 |  |  | Data: | 2020-05-16
| Empresa: | Remax Redes Esportivas - Marcilene Gomes da Silva -ME | Empresa: |  |  |  | Empresa: | Gismar Indústria e Comércio de Redes Têxteis Ltda
| CNPJ: | 19.181.402/0001-68 | CNPJ: |  |  |  | CNPJ: | 56.757.156/0001-76
| Endereço: | R. Heitor Diniz Campello, 195 A - São Paulo/SP | Endereço: |  |  |  | Endereço: | Rua Imbaçal, 481 - São Paulo/SP
| Telefone: | (11) 2641-0455 | Telefone: |  |  |  | Telefone: | (11) 2079-2309
| E-mail: | vendas@remaxredes.com.br | E-mail: |  |  |  | E-mail: | vendas@gismar.com.br
| Contato: | - | Contato: |  |  |  | Contato: | -
| Data: | 2020-05-16 | Data: |  |  |  | Data: | 2020-05-16
| Empresa: | PRÉ-FABRICAR | Empresa: | PROAÇO INDÚSTRIA METALÚRGICA AS |  |  | Empresa:
| CNPJ: |  | CNPJ: | 00.868.626/0001-14 |  |  | CNPJ:
| Endereço: | BR 470, KM 125 - IBIRAMA/SC | Endereço: | AV. EVALDO PRIM, 91 - ITUPORANGA/SC |  |  | Endereço:
| Telefone: | 47 3357-9000 | Telefone: | 47 3533-8600 |  |  | Telefone:
| E-mail: | prefabricar@prefabricar.com.br | E-mail: | proaco@proaco.ind.br |  |  | E-mail:
| Contato: | JONAS | Contato: | ALWIN |  |  | Contato:
| Data: | 2020-05-27 | Data: | 2020-05-28 |  |  | Data:
| Empresa: | BOUTIQUE DAS TELAS | Empresa: | SÓ ALUMÍNIO ESQUADRIAS |  |  | Empresa:
| CNPJ: | 28.690.959/0001-15 | CNPJ: |  |  |  | CNPJ:
| Endereço: | RUA JERÔNIMO MUELLER, 42 - BLUMENAU/SC | Endereço: | R. Tusnelda Bachmann, 37 - Blumenau/SC |  |  | Endereço:
| Telefone: | 47 984481902 | Telefone: | 47 99902-9494 |  |  | Telefone:
| E-mail: | boutiquedastelas@gmail.com | E-mail: | so.aluminio@terra.com.br |  |  | E-mail:
| Contato: |  | Contato: | Ricardo Wagner |  |  | Contato:
| Data: | 2020-09-20 | Data: | 2020-09-20 |  |  | Data:

## CRONOGRAMA
OBRA: | Construção Institucional em Alvenaria - Ginásio Escolar |  | DATA BASE: | SETEMBRO/2020
CLIENTE: | Fundo Municipal de Educação - FMDE de Timbó/SC |  | BDI: | 22%
CPF/CNPJ: | 32.257.384/0001-28
LOCALIZAÇÃO: | Rodovia Estadual SC-416, São Roque - Timbó/SC
CRONOGRAMA FÍSICO-FINANCEIRO
ITEM | DESCRIÇÃO | VALOR | MÊS 01 | MÊS 02 | MÊS 03 | MÊS 04 | MÊS 05 | MÊS 06 | MÊS 07 | MÊS 08 | MÊS 09 | MÊS 10 | MÊS 11 | MÊS 12 | MÊS 13 | MÊS 14 | MÊS 15 | MÊS 16 | MÊS 17 | MÊS 18 | TOTAL ACUMULADO
1 | SERVIÇOS PRELIMINARES E CANTEIRO DE OBRAS
1.1 | ADMINISTRAÇÃO GERAL | 296915.54 | 16495.3078 | 16495.3078 | 16495.3078 | 16495.3078 | 16495.3078 | 16495.3078 | 16495.3078 | 16495.3078 | 16495.3078 | 16495.3078 | 16495.3078 | 16495.3078 | 16495.3078 | 16495.3078 | 16495.3078 | 16495.3078 | 16495.3078 | 16495.3078 | 296915.54
|  | 10.96% | 10% | 5% | 5% | 5% | 5% | 5% | 5% | 5% | 5% | 5% | 5% | 5% | 5% | 5% | 5% | 5% | 5% | 10% | 100%
1.2 | LOCAÇÃO DA OBRA | 10280.39 | 10280.39 | 0 | 0 | 0 | 0 | 0 | 0 | 0 | 0 | 0 | 0 | 0 | 0 | 0 | 0 | 0 | 0 | 0 | 10280.39
|  | 0.3794% | 100% | [17 empty] | 100%
1.3 | DEMOLIÇÕES E REMOÇÕES | 8717.4 | 8717.4 | 0 | 0 | 0 | 0 | 0 | 0 | 0 | 0 | 0 | 0 | 0 | 0 | 0 | 0 | 0 | 0 | 0 | 8717.4
|  | 0.3217% | 100% | [17 empty] | 100%
2 | INFRAESTRUTURA
2.1 | MOVIMENTAÇÃO DE TERRA | 7504.72 | 7504.72 | 0 | 0 | 0 | 0 | 0 | 0 | 0 | 0 | 0 | 0 | 0 | 0 | 0 | 0 | 0 | 0 | 0 | 7504.72
|  | 0.2769% | 100% | [17 empty] | 100%
2.2 | FUNDAÇÕES | 417035.25 | 208517.625 | 125110.575 | 83407.05 | 0 | 0 | 0 | 0 | 0 | 0 | 0 | 0 | 0 | 0 | 0 | 0 | 0 | 0 | 0 | 417035.25
|  | 15.39% | 50% | 30% | 20% | [15 empty] | 100%
2.3 | LAJES | 205051.54 | 0 | 20505.154 | 82020.616 | 41010.308 | 41010.308 | 20505.154 | 0 | 0 | 0 | 0 | 0 | 0 | 0 | 0 | 0 | 0 | 0 | 0 | 205051.54
|  | 7.567% |  | 10% | 40% | 20% | 20% | 10% | [12 empty] | 100%
2.4 | IMPERMEABILIZAÇÕES | 16441.32 | 0 | 13153.056 | 3288.264 | 0 | 0 | 0 | 0 | 0 | 0 | 0 | 0 | 0 | 0 | 0 | 0 | 0 | 0 | 0 | 16441.32
|  | 0.6067% |  | 80% | 20% | [15 empty] | 100%
3 | SUPRAESTRUTURA
3.1 | VIGAS E PILARES | 100828.01 | 0 | 0 | 0 | 0 | 10082.801 | 30248.403 | 40331.204 | 20165.602 | 0 | 0 | 0 | 0 | 0 | 0 | 0 | 0 | 0 | 0 | 100828.01
|  | 3.721% |  |  |  |  | 10% | 30% | 40% | 20% | [10 empty] | 100%
3.2 | LAJES | 111074.22 | 0 | 0 | 0 | 33322.266 | 66644.532 | 11107.422 | 0 | 0 | 0 | 0 | 0 | 0 | 0 | 0 | 0 | 0 | 0 | 0 | 111074.22
|  | 4.099% |  |  |  | 30% | 60% | 10% | [12 empty] | 100%
3.3 | ESCADA | 8265.51 | 0 | 0 | 0 | 0 | 0 | 0 | 4132.755 | 4132.755 | 0 | 0 | 0 | 0 | 0 | 0 | 0 | 0 | 0 | 0 | 8265.51
|  | 0.305% | [6 empty] | 50% | 50% | [10 empty] | 100%
3.4 | ESTRUTURA PRÉ-MOLDADA | 267021.4 | 0 | 0 | 0 | 53404.28 | 53404.28 | 53404.28 | 53404.28 | 26702.14 | 26702.14 | 0 | 0 | 0 | 0 | 0 | 0 | 0 | 0 | 0 | 267021.4
|  | 9.853% |  |  |  | 20% | 20% | 20% | 20% | 10% | 10% | [9 empty] | 100%
3.5 | PASSARELA DE ACESSIBILIDADE | 2428.21 | 0 | 0 | 0 | 0 | 0 | 0 | 2428.21 | 0 | 0 | 0 | 0 | 0 | 0 | 0 | 0 | 0 | 0 | 0 | 2428.21
|  | 0.0896% | [6 empty] | 100% | [11 empty] | 100%
3.6 | IMPERMEABILIZAÇÕES | 7494.37 | 0 | 0 | 0 | 0 | 0 | 2997.748 | 4496.622 | 0 | 0 | 0 | 0 | 0 | 0 | 0 | 0 | 0 | 0 | 0 | 7494.37
|  | 0.2765% | [5 empty] | 40% | 60% | [11 empty] | 100%
4 | VEDAÇÕES E FECHAMENTOS
4.1 | ALVENARIA DE VEDAÇÃO COM BLOCOS CERÂMICOS | 108848.93 | 0 | 0 | 0 | 0 | 0 | 0 | 0 | 0 | 10884.893 | 54424.465 | 43539.572 | 0 | 0 | 0 | 0 | 0 | 0 | 0 | 108848.93
|  | 4.017% | [8 empty] | 10% | 50% | 40% | [7 empty] | 100%
4.2 | FECHAMENTO METÁLICO | 10321.2 | 0 | 0 | 0 | 0 | 0 | 0 | 0 | 0 | 0 | 0 | 0 | 0 | 0 | 0 | 0 | 0 | 5160.6 | 5160.6 | 10321.2
|  | 0.3809% | [16 empty] | 50% | 50% | 100%
4.3 | FECHAMENTO EM CONCRETO | 22532.04 | 0 | 0 | 0 | 0 | 0 | 0 | 0 | 0 | 0 | 0 | 0 | 0 | 0 | 0 | 0 | 0 | 0 | 22532.04 | 22532.04
|  | 0.8315% | [17 empty] | 100% | 100%
4.4 | ESQUADRIAS - PORTAS E JANELAS | 54607.65 | 0 | 0 | 0 | 0 | 0 | 0 | 0 | 0 | 0 | 0 | 0 | 0 | 0 | 0 | 0 | 0 | 16382.295 | 38225.355 | 54607.65
|  | 2.015% | [16 empty] | 30% | 70% | 100%
4.5 | VERGAS E CONTRA-VERGAS | 24482.26 | 0 | 0 | 0 | 0 | 0 | 0 | 0 | 0 | 0 | 0 | 0 | 0 | 0 | 0 | 0 | 0 | 7344.678 | 17137.582 | 24482.26
|  | 0.9034% | [16 empty] | 30% | 70% | 100%
4.6 | DIVISÓRIAS | 31637.43 | 0 | 0 | 0 | 0 | 0 | 0 | 0 | 0 | 0 | 0 | 0 | 0 | 0 | 0 | 0 | 0 | 0 | 31637.43 | 31637.43
|  | 1.167% | [17 empty] | 100% | 100%
5 | REVESTIMENTOS
5.1 | CHAPISCO E REBOCO | 25998.32 | 0 | 0 | 0 | 0 | 0 | 0 | 0 | 0 | 0 | 0 | 5199.664 | 10399.328 | 7799.496 | 2599.832 | 0 | 0 | 0 | 0 | 25998.32
|  | 0.9594% | [10 empty] | 20% | 40% | 30% | 10% |  |  |  |  | 100%
5.2 | REVESTIMENTO PORCELANATO | 34858.95 | 0 | 0 | 0 | 0 | 0 | 0 | 0 | 0 | 0 | 0 | 0 | 13943.58 | 20915.37 | 0 | 0 | 0 | 0 | 0 | 34858.95
|  | 1.286% | [11 empty] | 40% | 60% | [5 empty] | 100%
5.3 | REVESTIMENTO CIMENTO POLIDO | 35312.39 | 0 | 0 | 0 | 0 | 0 | 0 | 0 | 0 | 0 | 21187.434 | 14124.956 | 0 | 0 | 0 | 0 | 0 | 0 | 0 | 35312.39
|  | 1.303% | [9 empty] | 60% | 40% | [7 empty] | 100%
5.4 | REVESTIMENTO EM PINTURA EPOXI | 13640.69 | 0 | 0 | 0 | 0 | 0 | 0 | 0 | 0 | 0 | 0 | 0 | 0 | 0 | 0 | 0 | 10912.552 | 2728.138 | 0 | 13640.69
|  | 0.5034% | [15 empty] | 80% | 20% |  | 100%
5.5 | REVESTIMENTO PINTURA ACRÍLICA | 25816.83 | 0 | 0 | 0 | 0 | 0 | 0 | 0 | 0 | 0 | 0 | 0 | 0 | 0 | 0 | 7745.049 | 10326.732 | 5163.366 | 2581.683 | 25816.83
|  | 0.9527% | [14 empty] | 30% | 40% | 20% | 10% | 100%
6 | COBERTURA
6.1 | ESTRUTURA METÁLICA | 575840 | 0 | 0 | 0 | 0 | 0 | 0 | 0 | 0 | 57584 | 287920 | 230336 | 0 | 0 | 0 | 0 | 0 | 0 | 0 | 575840
|  | 21.25% | [8 empty] | 10% | 50% | 40% | [7 empty] | 100%
6.2 | IMPERMEABILIZAÇÕES | 20238.49 | 0 | 0 | 0 | 0 | 0 | 0 | 0 | 0 | 6071.547 | 14166.943 | 0 | 0 | 0 | 0 | 0 | 0 | 0 | 0 | 20238.49
|  | 0.7468% | [8 empty] | 30% | 70% | [8 empty] | 100%
7 | INSTALAÇÕES HIDROSSANITÁRIAS - ESGOTO SANITÁRIO
7.1 | MOVIMENTAÇÕES DE TERRA | 90.48 | 0 | 36.192 | 54.288 | 0 | 0 | 0 | 0 | 0 | 0 | 0 | 0 | 0 | 0 | 0 | 0 | 0 | 0 | 0 | 90.48
|  | 0.003339% |  | 40% | 60% | [15 empty] | 100%
7.2 | TUBOS, CONEXÕES E ACESSÓRIOS - FORNECIMENTO E INSTALAÇÃO | 23538.12 | 0 | 0 | 2353.812 | 0 | 0 | 0 | 0 | 0 | 0 | 0 | 0 | 4707.624 | 4707.624 | 7061.436 | 0 | 0 | 0 | 4707.624 | 23538.12
|  | 0.8686% |  |  | 10% | [8 empty] | 20% | 20% | 30% |  |  |  | 20% | 100%
8 | INSTALAÇÕES HIDROSSANITÁRIAS - DRENAGEM PLUVIAL
8.1 | MOVIMENTAÇÕES DE TERRA | 5220.71 | 0 | 3132.426 | 2088.284 | 0 | 0 | 0 | 0 | 0 | 0 | 0 | 0 | 0 | 0 | 0 | 0 | 0 | 0 | 0 | 5220.71
|  | 0.1926% |  | 60% | 40% | [15 empty] | 100%
8.2 | TUBOS, CONEXÕES E ACESSÓRIOS - FORNECIMENTO E INSTALAÇÃO | 49890.21 | 0 | 0 | 4989.021 | 0 | 0 | 0 | 0 | 0 | 0 | 29934.126 | 14967.063 | 0 | 0 | 0 | 0 | 0 | 0 | 0 | 49890.21
|  | 1.841% |  |  | 10% | [6 empty] | 60% | 30% | [7 empty] | 100%
9 | INSTALAÇÕES HIDROSSANITÁRIAS - VENTILAÇÃO
9.1 | TUBOS, CONEXÕES E ACESSÓRIOS - FORNECIMENTO E INSTALAÇÃO - VENTILAÇÃO | 719.4 | 0 | 0 | 0 | 0 | 0 | 0 | 0 | 0 | 0 | 0 | 0 | 0 | 575.52 | 143.88 | 0 | 0 | 0 | 0 | 719.4
|  | 0.02655% | [12 empty] | 80% | 20% |  |  |  |  | 100%
10 | INSTALAÇÕES HIDROSSANITÁRIAS - ÁGUA FRIA
10.1 | MOVIMENTAÇÕES DE TERRA | 1270.44 | 0 | 635.22 | 635.22 | 0 | 0 | 0 | 0 | 0 | 0 | 0 | 0 | 0 | 0 | 0 | 0 | 0 | 0 | 0 | 1270.44
|  | 0.04688% |  | 50% | 50% | [15 empty] | 100%
10.2 | TUBOS, CONEXÕES E ACESSÓRIOS - FORNECIMENTO E INSTALAÇÃO | 29869.26 | 0 | 0 | 5973.852 | 0 | 0 | 0 | 0 | 0 | 0 | 0 | 0 | 0 | 11947.704 | 5973.852 | 0 | 0 | 0 | 5973.852 | 29869.26
|  | 1.102% |  |  | 20% | [9 empty] | 40% | 20% |  |  |  | 20% | 100%
11 | INTALAÇÕES ELÉTRICAS
11.1 | TUBOS, CONEXÕES E ACESSÓRIOS - FORNECIMENTO E INSTALAÇÃO | 58119.18 | 0 | 0 | 0 | 0 | 0 | 0 | 0 | 0 | 0 | 0 | 0 | 0 | 0 | 0 | 0 | 23247.672 | 29059.59 | 5811.918 | 58119.18
|  | 2.145% | [15 empty] | 40% | 50% | 10% | 100%
12 | INSTALAÇÕES SISTEMA PREVENTIVO CONTRA INCÊNDIO
12.1 | PEÇAS E ACESSÓRIOS - FORNECIMENTO E INSTALAÇÃO | 2292.44 | 0 | 0 | 0 | 0 | 0 | 0 | 0 | 0 | 0 | 0 | 0 | 0 | 0 | 0 | 0 | 0 | 0 | 2292.44 | 2292.44
|  | 0.08459% | [17 empty] | 100% | 100%
13 | URBANIZAÇÃO
13.1 | ACESSIBILIDADE | 22192.32 | 0 | 0 | 0 | 0 | 0 | 0 | 0 | 0 | 0 | 0 | 0 | 0 | 0 | 0 | 0 | 0 | 4438.464 | 17753.856 | 22192.32
|  | 0.8189% | [16 empty] | 20% | 80% | 100%
13.2 | EQUIPAMENTOS E MOBILIÁRIO | 6364.16 | 0 | 0 | 0 | 0 | 0 | 0 | 0 | 0 | 0 | 0 | 0 | 0 | 0 | 0 | 3818.496 | 1272.832 | 636.416 | 636.416 | 6364.16
|  | 0.2348% | [14 empty] | 60% | 20% | 10% | 10% | 100%
13.3 | PAVIMENTAÇÃO | 67198.4 | 0 | 0 | 0 | 0 | 0 | 0 | 0 | 0 | 0 | 0 | 0 | 0 | 0 | 0 | 26879.36 | 20159.52 | 20159.52 | 0 | 67198.4
|  | 2.48% | [14 empty] | 40% | 30% | 30% |  | 100%
| TOTAL PARCIAL | 2709958.18 | 251515.4428 | 179067.9308 | 201305.7148 | 144232.1618 | 187637.2288 | 134758.3148 | 121288.3788 | 67495.8048 | 117737.8878 | 424128.2758 | 324662.5628 | 45545.8398 | 62441.0218 | 32274.3078 | 54938.2128 | 82414.6158 | 107568.3748 | 170946.1038 | 2709958.18
| TOTAL ACUMULADO | 0.99589 | 251515.4428 | 430583.3736 | 631889.0883 | 776121.2501 | 963758.4789 | 1098516.7937 | 1219805.1724 | 1287300.9772 | 1405038.865 | 1829167.1408 | 2153829.7036 | 2199375.5433 | 2261816.5651 | 2294090.8729 | 2349029.0857 | 2431443.7014 | 2539012.0762 | 2709958.18 | 36

## BDI
OBRA: | Construção Institucional em Alvenaria - Ginásio Escolar |  | DATA BASE: | SETEMBRO/2020
CLIENTE: | Fundo Municipal de Educação - FMDE de Timbó/SC |  | BDI: | 22%
CPF/CNPJ: | 32.257.384/0001-28
LOCALIZAÇÃO: | Rodovia Estadual SC-416, São Roque - Timbó/SC
CÁLCULO BENEFÍCIOS E DESEPESAS INDIRETAS (BDI)
ITEM | DESCRIÇÃO | 1 QUARTIL | MÉDIO | 3 QUARTIL | VALOR ADOTADO
1 | Taxa de Administração Central (AC) | 3.8% | 4.01% | 4.67% | 4.01%
2 | Taxa de Seguro e Garantia (S + G) | 0.32% | 0.4% | 0.74% | 0.4%
3 | Taxa de Risco (R) | 0.5% | 0.56% | 0.97% | 0.56%
4 | Taxa de Despesas Financeiras (DF) | 1.02% | 1.11% | 1.21% | 1.11%
5 | Taxa de Lucro/Remuneração (L) | 6.64% | 7.3% | 8.69% | 7.3%
6 | Taxa de Tributos (I) | 7.65% | 13.2% | 18.75% | 6.65%
6.1 | PIS | 0.65% | 0.65% | 0.65% | 0.65%
6.2 | COFINS | 3% | 3% | 3% | 3%
6.3 | ISS | 2% | 3.5% | 5% | 3%
6.4 | CPRB | 2% | 3.25% | 4.5% | 0%
| BDI ADOTADO | 22%
REFERÊNCIAS
SINAPI SC - Não Desonerado: março/2020
SICRO SC - Não Desonerado: julho/2019
??????= ((1+????+??+??+??)×(1+????)×(1+??))/((1−??) )−1
??????= ((1+4,01+0,4+0,56)×(1+1,11)×(1+7,3))/((1−6,65))−1